## КП ОВ2 К18
Приложение № 1
КОММЕРЧЕСКОЕ ПРЕДЛОЖЕНИЕ № 1
Общеобменная вентиляция. Вентиляция дымоудаления.
Объект:«Многоэтажные жилые дома» по адресу: Ленинградская область,Всевложский муниципальный район, Бугровское сельское поселение, поселок Бугры, массив Центральное, стр. поз № 17,№18,№19,№20,№21,№22, №23. ( кадастровый номер земельного участка 47:07:0713003:912). Многоквартирный жилой дом стр. поз. 18
Чертежи №14/П-14-V.18-ОВ2
№ п/п | Обоснование затрат | Наименование работ, затрат | Ед. изм. | Кол-во | Стоимость на ед.изм., руб. |  | Общая стоимость, руб. |  | м2 | Р | L
[5 empty] | материалы | СМР | материалы | СМР
1 | 2 | 3 | 4 | 5 | 6 | 7 | 8 | 9
СЕКЦИЯ 1
| Раздел №1 | Вентиляция жилья ПЕЖ1
1 | Договорная цена | Установка оконных приточных клапанов | шт | 919 |  | 0 |  | 0
1.1 | цена поставки | Оконный приточный клапан Air-Box Comfort | шт | 919 | 0 |  | 0
|  | Итого |  |  |  |  | 0 | 0
Вентиляция жилья. Система В1.1.1.
2 | Договорная цена | Прокладка воздуховодов из листовой, оцинкованной стали и алюминия класса Н (нормальные) толщиной: 0,5 мм, диаметром до 200 мм | м2 | 163.47 |  | 0 |  | 0 | 163.47
2.1 | цена поставки | Крепления для воздуховодов | кг | 99.06 | 0 |  | 0
2.2 | цена поставки | Воздуховод из оцинкованной стали б=0,5мм ø100 | м | 313.5 | 0 |  | 0 |  | 98.49
2.3 | цена поставки | Переход воздуховода с круглого на прямоугольное сечение 150x150-⌀100 | шт | 190 | 0 |  | 0 |  | 9.5
2.4 | цена поставки | Переход воздуховода с круглого на прямоугольное сечение 200x150-⌀100 | шт | 133 | 0 |  | 0 |  | 7.98
2.5 | цена поставки | Отвод круглого воздуховода 45° ⌀100-⌀100, класс герм. A | шт | 0 | 0 |  | 0
2.6 | цена поставки | Отвод круглого воздуховода 90° ⌀100-⌀100, класс герм A | шт | 475 | 0 |  | 0 |  | 47.5
3 | Договорная цена | Прокладка воздуховодов из листовой, оцинкованной стали и алюминия класса Н (нормальные) толщиной: 0,8 мм, диаметром до 200 мм | м2 | 220.53 |  | 0 |  | 0
3.1 | цена поставки | Крепления для воздуховодов | кг | 133.64 | 0 |  | 0
3.2 | цена поставки | Воздуховод из оцинкованной стали б=0,8 мм ø100 | м | 568.3 | 0 |  | 0 |  | 178.54
3.3 | цена поставки | Врезка круглая ⌀100-⌀100, класс герметичности B | шт | 323 | 0 |  | 0 |  | 9.69 |  | 0.1
3.4 | цена поставки | Отвод круглого воздуховода 90° ⌀100-⌀100, класс герм. B | шт | 323 | 0 |  | 0 |  | 32.3
3.5 | цена поставки | Ирисовый клапан регулирующий диаметром 100 мм IRD 100 | шт | 323 | 0 |  | 0
4 | Договорная цена | Прокладка воздуховодов из листовой, оцинкованной стали и алюминия класса Н (нормальные) толщиной: 0,9 мм, периметром 800, 1000 мм | м2 | 88.7 |  | 0 |  | 0
4.1 | цена поставки | крепления воздуховодов | кг | 63.15 | 0 |  | 0
4.2 | цена поставки | Воздуховод из тонколистовой оцинкованной стали 150x250 | м | 1.1 | 0 |  | 0 |  | 0.88
4.3 | цена поставки | Воздуховод из тонколистовой оцинкованной стали 250x150 | м | 107.9 | 0 |  | 0 |  | 86.32
4.4 | цена поставки | Врезка прямоугольная 150x250-150x250, класс герм. B | шт | 2 | 0 |  | 0 |  | 0.56
4.7 | цена поставки | Заглушка прямоугольная 250x150, класс герметичности B | шт | 2 | 0 |  | 0 |  | 0.16
4.8 | цена поставки | Отвод прямоугольного воздуховода 90° 250x150-250x150, класс герм.B | шт | 2 | 0 |  | 0 |  | 0.78
5 | Договорная цена | Прокладка воздуховодов из листовой, оцинкованной стали и алюминия класса Н (нормальные) толщиной: 0,9 мм, периметром от 1100 до 1600 мм | м2 | 674.4 |  | 0 |  | 0 | 674.4
5.1 | цена поставки | Крепления для воздуховодов | кг | 822.77 | 0 |  | 0
5.2 | цена поставки | Воздуховод из тонколистовой оцинкованной стали 250x300 | м | 107.8 | 0 |  | 0 |  | 118.58
5.3 | цена поставки | Воздуховод из тонколистовой оцинкованной стали 250x400 | м | 161.6 | 0 |  | 0 |  | 210.08
5.4 | цена поставки | Воздуховод из тонколистовой оцинкованной стали 250x500 | м | 216.2 | 0 |  | 0 |  | 324.3
5.5 | цена поставки | Воздуховод из тонколистовой оцинкованной стали 300x250 | м | 0.2 | 0 |  | 0 |  | 0.22
5.6 | цена поставки | Воздуховод из тонколистовой оцинкованной стали 400x250 | м | 1.4 | 0 |  | 0 |  | 1.82
5.7 | цена поставки | Воздуховод из тонколистовой оцинкованной стали 500x250 | м | 3.5 | 0 |  | 0 |  | 5.25
5.8 | цена поставки | Врезка прямоугольная 300x250-300x250 | шт | 2 | 0 |  | 0 |  | 0.78 |  | 0.35
5.9 | цена поставки | Врезка прямоугольная 400x250-400x250 | шт | 1 | 0 |  | 0 |  | 0.46
5.10 | цена поставки | Врезка прямоугольная 500x250-500x250 | шт | 4 | 0 |  | 0 |  | 2.12
5.11 | цена поставки | Заглушка прямоугольная 250x300 | шт | 2 | 0 |  | 0 |  | 0.26
5.12 | цена поставки | Заглушка прямоугольная 250x400 | шт | 3 | 0 |  | 0 |  | 0.51
5.13 | цена поставки | Заглушка прямоугольная 250x500 | шт | 4 | 0 |  | 0 |  | 0.8
5.14 | цена поставки | Отвод прямоугольного воздуховода 30° 400х250-400х250 | шт | 2 | 0 |  | 0 |  | 0.7
5.15 | цена поставки | Отвод прямоугольного воздуховода 90° 250x300-250x300 | шт | 2 | 0 |  | 0 |  | 1.08
5.16 | цена поставки | Отвод прямоугольного воздуховода 90° 250x400-250x400 | шт | 3 | 0 |  | 0 |  | 1.92
5.17 | цена поставки | Отвод прямоугольного воздуховода 90° 250x500-250x500 | шт | 5 | 0 |  | 0 |  | 3.7
5.18 | цена поставки | Отвод прямоугольного воздуховода 90° 400х250-400х250 | шт | 1 | 0 |  | 0 |  | 0.79
5.19 | цена поставки | Отвод прямоугольного воздуховода 90° 500x250-500x250 | шт | 1 | 0 |  | 0 |  | 1.03
6 | Договорная цена | Прокладка воздуховодов из листовой, оцинкованной стали и алюминия класса Н (нормальные) толщиной: 0,9 мм, периметром до 2400 мм | м2 | 18.57 |  | 0 |  | 0
6.1 | цена поставки | Крепления для воздуховодов | кг | 41.78 | 0 |  | 0
6.2 | цена поставки | Воздуховод из тонколистовой оцинкованной стали 500x400 | м | 1.4 | 0 |  | 0 |  | 2.52
6.3 | цена поставки | Воздуховод из тонколистовой оцинкованной стали 600x500 | м | 5.8 | 0 |  | 0 |  | 12.76
6.5 | цена поставки | Врезка прямоугольная 500x600-500x600, | шт | 1 | 0 |  | 0 |  | 1.1 |  | 0.5
6.7 | цена поставки | Переход прямоугольного сечения 500x400-400x250 | шт | 1 | 0 |  | 0 |  | 0.31
6.8 | цена поставки | Переход прямоугольного сечения 600x500-400x250 | шт | 1 | 0 |  | 0 |  | 0.38
6.9 | цена поставки | Переход прямоугольного сечения 600x500-500x400 | шт | 1 | 0 |  | 0 |  | 0.3
7 | Договорная цена | Прокладка воздуховодов из листовой, оцинкованной стали и алюминия класса Н (нормальные) толщиной: 0,9 мм, периметром до 3200 мм | м2 | 16.53 |  | 0 |  | 0
7.1 | цена поставки | Крепления для воздуховодов | кг | 37.19 | 0 |  | 0
7.2 | цена поставки | Воздуховод из тонколистовой оцинкованной стали 800x600, δ=0.7 | м | 2.5 | 0 |  | 0 |  | 7
7.3 | цена поставки | Воздуховод из тонколистовой оцинкованной стали 800x800, δ=0.9 | м | 2 | 0 |  | 0 |  | 6.4
7.4 | цена поставки | Врезка прямоугольная 800х800-800х800, клас герм. В | шт | 1 | 0 |  | 0 |  | 2.24 |  | 0.7
7.5 | цена поставки | Переход прямоугольного сечения 800x600-600x500 | шт | 1 | 0 |  | 0 |  | 0.43
7.6 | цена поставки | Переход прямоугольного сечения 800x800-800x600 | шт | 1 | 0 |  | 0 |  | 0.46
8 | Договорная цена | Прокладка воздуховодов из листовой, оцинкованной стали и алюминия класса Н (нормальные) толщиной: 0,7 и 0,9 мм, периметром 4000 мм | м2 | 16.63 |  |  |  | 0
8.1 | цена поставки | крепления воздуховодов | кг | 36.586 | 0 |  | 0
8.2 | цена поставки | Воздуховод из тонколистовой оцинкованной стали 1000x1000, δ=0.7 | м | 0.7 | 0 |  | 0 |  | 2.8
8.3 | цена поставки | Воздуховод из тонколистовой оцинкованной стали 1000x1000, δ=0.9 | м | 1.9 | 0 |  | 0 |  | 7.6
8.4 | цена поставки | Заглушка прямоугольная 1000x1000, класс герметичности B | шт | 1 | 0 |  | 0 |  | 1.2
8.5 | цена поставки | Отвод прямоугольного воздуховода 90° 1000x1000-1000x1000, δ=0.7 | шт | 1 | 0 |  | 0 |  | 4.33
8.6 | цена поставки | Переход прямоугольного сечения 1225x895-1000x1000, класс герм А | шт | 1 | 0 |  | 0 |  | 0.7
9 | Договорная цена | Установка клапанов огнезадерживающих периметром: до 1600 мм | шт | 11 |  | 0 |  | 0
9.1 | цена поставки | Клапан противопожарный универсальный прямоугольный КПУ-1Н-О-250x150 | шт | 2 | 0 |  | 0
9.2 | цена поставки | Клапан противопожарный универсальный прямоугольный КПУ-1Н-О-300x250 | шт | 2 | 0 |  | 0
9.3 | цена поставки | Клапан противопожарный универсальный прямоугольный КПУ-1Н-О-400x250 | шт | 3 | 0 |  | 0
9.4 | цена поставки | Клапан противопожарный универсальный прямоугольный КПУ-1Н-О-500x250 | п.м | 4 | 0 |  | 0
10 | Договорная цена | Установка решеток жалюзийных стальных: щелевых регулирующих (Р) номер 150 размер 150х150 мм | шт | 190 |  | 0 |  | 0
10.1 | цена поставки | Решетка с поворотными жалюзи однорядна АМН 150*150 | шт | 190 | 0 |  | 0
11 | Договорная цена | Установка решеток жалюзийных стальных: щелевых регулирующих (Р) номер 200 размер 2000х150 мм | шт | 133 |  | 0 |  | 0
11.1 | цена поставки | Решетка с поворотными жалюзи однорядная АМН 200*150 | шт | 133 | 0 |  | 0
12 | Договорная цена | Монтаж крышного оборудования: масса оборудования, т: 0,654 | шт | 1 |  | 0 |  | 0
12.1 | цена поставки | Кондиционер центральный каркасно-панельный ВЕРОСА-500-115-04-10-У1, с расходом воздуха 12730 м³/ч, с рамой высотой 150 мм | шт | 1 | 0 |  | 0
13 | Договорная цена | Подключение жил кабелей к оборудованию | жила | 5 |  | 0 |  | 0
14 | Договорная цена | Изоляция воздуховодов и их креплений огнезащитными материалами: 30 мин; 1 слой 5 мм | м2 | 1073.9 |  | 0 |  | 0
14.1 | цена поставки | Огнезащитный материал МБОР -5Ф | м2 | 1181.29 | 0 |  | 0
14.2 | цена поставки | Клеящая смесь "Плазас" | кг | 751.73 | 0 |  | 0
15 | Договорная цена | Устройство защитных конструций воздуховодов | м2 | 9 |  | 0 |  | 0
15.1 | цена поставки | Гибкий материал из вспененного каучука, толщина 25 мм | м2 | 9 | 0 |  | 0
15.2 | цена поставки | Гибкий покровный материал из стеклоткани с покрытием из алюминиевой фольги, самоклеющийся | м2 | 9 | 0 |  | 0
|  | Итого |  |  |  |  | 0 | 0
Вентиляция жилья. Система В1.1.2.
16 | Договорная цена | Прокладка воздуховодов из листовой, оцинкованной стали и алюминия класса Н (нормальные) толщиной: 0,5 мм, диаметром до 200 мм | м2 | 132.25 |  | 0 |  | 0
16.1 | цена поставки | Крепления для воздуховодов | кг | 80.14 | 0 |  | 0
16.2 | цена поставки | Воздуховод из оцинкованной стали б=0,5мм ø100 | м | 251.4 | 0 |  | 0 |  | 78.98
16.3 | цена поставки | Переход воздуховода с круглого на прямоугольное сечение 150x150-⌀100 | шт | 151 | 0 |  | 0 |  | 7.55
16.4 | цена поставки | Переход воздуховода с круглого на прямоугольное сечение 200x150-⌀100 | шт | 132 | 0 |  | 0 |  | 7.92
16.5 | цена поставки | Отвод круглого воздуховода 90° ⌀100-⌀100, класс герм. A | шт | 378 | 0 |  | 0 |  | 37.8
17 | Договорная цена | Прокладка воздуховодов из листовой, оцинкованной стали и алюминия класса Н (нормальные) толщиной: 0,8 мм, диаметром до 200 мм | м2 | 194.81 |  | 0 |  | 0
17.1 | цена поставки | Крепления для воздуховодов | кг | 118.05 | 0 |  | 0
17.2 | цена поставки | Воздуховод из оцинкованной стали б=0,8 мм ø100 | м | 503 | 0 |  | 0 |  | 158.02
17.3 | цена поставки | Врезка круглая ⌀100-⌀100, класс герметичности B | шт | 283 | 0 |  | 0 |  | 8.49
17.4 | цена поставки | Отвод круглого воздуховода 90° ⌀100-⌀100, класс герм. B | шт | 283 | 0 |  | 0 |  | 28.3
17.5 | цена поставки | Ирисовый клапан регулирующий диаметром 100 мм IRD 100 | шт | 283 | 0 |  | 0
18 | Договорная цена | Прокладка воздуховодов из листовой, оцинкованной стали и алюминия класса Н (нормальные) толщиной: 0,9 мм, периметром 800, 1000 мм | м2 | 175.73 |  | 0 |  | 0 | 175.73
18.1 | цена поставки | крепления воздуховодов | кг | 125.12 | 0 |  | 0
18.2 | цена поставки | Воздуховод из тонколистовой оцинкованной стали 150x250 | м | 3.1 | 0 |  | 0 |  | 2.48
18.3 | цена поставки | Воздуховод из тонколистовой оцинкованной стали 250x150 | м | 212.3 | 0 |  | 0 |  | 169.84
18.4 | цена поставки | Врезка прямоугольная 150x250-150x250, класс герм. B | шт | 3 | 0 |  | 0 |  | 1.2
18.5 | цена поставки | Отвод прямоугольного воздуховода 90° 150x250-150x250, класс герм. B | шт | 1 | 0 |  | 0 |  | 0.33
18.6 | цена поставки | Заглушка прямоугольная 250x150, класс герметичности B | шт | 4 | 0 |  | 0 |  | 0.32
18.7 | цена поставки | Отвод прямоугольного воздуховода 90° 250x150-250x150, класс герм.B | шт | 4 | 0 |  | 0 |  | 1.56
19 | Договорная цена | Прокладка воздуховодов из листовой, оцинкованной стали и алюминия класса Н (нормальные) толщиной: 0,9 мм, периметром от 1100 до 1600 мм | м2 | 501.67 |  | 0 |  | 0
19.1 | цена поставки | Крепления для воздуховодов | кг | 612.04 | 0 |  | 0
19.2 | цена поставки | Воздуховод из тонколистовой оцинкованной стали 250x400 | м | 275.99 | 0 |  | 0
19.3 | цена поставки | Воздуховод из тонколистовой оцинкованной стали , 250х500 | м | 215.4 | 0 |  | 0
19.4 | цена поставки | Воздуховод из тонколистовой оцинкованной стали 400x250 | м | 1.56 | 0 |  | 0
19.5 | цена поставки | Воздуховод из тонколистовой оцинкованной стали 500x250 | м | 1.44 | 0 |  | 0
19.6 | цена поставки | Врезка прямоугольная 500х250-500х250 | шт | 2 | 0 |  | 0 |  | 1.06
19.7 | цена поставки | Врезка прямоугольная 400x250-400x250 | шт | 4 | 0 |  | 0 |  | 1.84
19.8 | цена поставки | Заглушка прямоугольная 250х500 | шт | 2 | 0 |  | 0 |  | 0.4
19.9 | цена поставки | Заглушка прямоугольная 250x400 | шт | 4 | 0 |  | 0 |  | 0.68
19.10 | цена поставки | Отвод прямоугольного воздуховода 90° 250x400-250x400 | шт | 4 | 0 |  | 0 |  | 2.56
19.11 | цена поставки | Отвод прямоугольного воздуховода 90° 250x500-250x500 | шт | 1 | 0 |  | 0 |  | 0.74
20 | Договорная цена | Прокладка воздуховодов из листовой, оцинкованной стали и алюминия класса Н (нормальные) толщиной: 0,9 мм, периметром до 2400 мм | м2 | 130.35 |  | 0 |  | 0
20.1 | цена поставки | Крепления для воздуховодов | кг | 293.29 | 0 |  | 0
20.2 | цена поставки | Воздуховод из тонколистовой оцинкованной стали 600x300 | м | 53.9 | 0 |  | 0 |  | 97.02
20.3 | цена поставки | Воздуховод из тонколистовой оцинкованной стали 600x400 | м | 7.3 | 0 |  | 0 |  | 14.6
20.4 | цена поставки | Воздуховод из тонколистовой оцинкованной стали 600x500 | м | 3.7 | 0 |  | 0 |  | 8.1
20.5 | цена поставки | Воздуховод из тонколистовой оцинкованной стали 800x400 | м | 2.2 | 0 |  | 0 |  | 5.3
20.6 | цена поставки | Врезка прямоугольная 400x800-400x800 | шт | 1 | 0 |  | 0 |  | 0.84
20.7 | цена поставки | Заглушка 600x300 | шт | 1 | 0 |  | 0 |  | 0.27
20.8 | цена поставки | Отвод прямоугольного воздуховода 45° 600x400-600x400 | шт | 2 | 0 |  | 0 |  | 1.74
20.9 | цена поставки | Отвод прямоугольного воздуховода 90° 300x600-300х600 | шт | 1 | 0 |  | 0 |  | 0.96
20.10 | цена поставки | Переход прямоугольного сечения 600x400-150x250 | шт | 1 | 0 |  | 0 |  | 0.34
20.11 | цена поставки | Переход прямоугольного сечения 600x400-600x300 | шт | 1 | 0 |  | 0 |  | 0.25
20.12 | цена поставки | Переход прямоугольного сечения 600x500-600x400 | шт | 2 | 0 |  | 0 |  | 0.54
20.13 | цена поставки | Переход прямоугольного сечения 800x400-600x500 | шт | 1 | 0 |  | 0 |  | 0.39
21 | Договорная цена | Прокладка воздуховодов из листовой, оцинкованной стали и алюминия класса Н (нормальные) толщиной: 0,9 мм, периметром до 3200 мм | м2 | 9.39 |  | 0 |  | 0
21.1 | цена поставки | Крепления для воздуховодов | кг | 21.13 | 0 |  | 0
21.2 | цена поставки | Воздуховод из тонколистовой оцинкованной стали 800x600, δ=0.9 | м | 3.1 | 0 |  | 0 |  | 8.68
21.3 | цена поставки | Врезка прямоугольная 600х800-600х800 | шт | 1 | 0 |  | 0 |  | 0.28
21.4 | цена поставки | Переход прямоугольного сечения 800х600-600х500 | шт | 1 | 0 |  | 0 |  | 0.43
22 | Договорная цена | Прокладка воздуховодов из листовой, оцинкованной стали и алюминия класса Н (нормальные) толщиной: 0,9 мм, периметром до 4000 мм | м2 | 16.75 |  | 0 |  | 0
22.1 | цена поставки | Крепления для воздуховодов | кг | 37.69 | 0 |  | 0
22.2 | цена поставки | Воздуховод из тонколистовой оцинкованной стали 1000x1000, δ=0.7 | м | 0.6 | 0 |  | 0 |  | 2.4
22.3 | цена поставки | Воздуховод из тонколистовой оцинкованной стали 1000x1000, δ=0.9 | м | 1.9 | 0 |  | 0 |  | 7.6
22.4 | цена поставки | Заглушка прямоугольная 1000x1000 | шт | 1 | 0 |  | 0 |  | 1.2
22.5 | цена поставки | Отвод прямоугольного воздуховода 90° 1000x1000-1000x1000, δ=0.7 | шт | 1 | 0 |  | 0 |  | 4.33
22.6 | цена поставки | Переход прямоугольного сечения 1525x685-1000x1000, δ=0.7 | шт | 1 | 0 |  | 0 |  | 1.22
23 | Договорная цена | Установка клапанов огнезадерживающих периметром: до 1600 мм | шт | 10 |  | 0 |  | 0 | 16.75
23.1 | цена поставки | Клапан противопожарный универсальный прямоугольный КПУ-1Н-О-250x150 | шт | 4 | 0 |  | 0
23.2 | цена поставки | Клапан противопожарный универсальный прямоугольный КПУ-1Н-О-400x250 | шт | 4 | 0 |  | 0
23.3 | цена поставки | Клапан противопожарный универсальный прямоугольный КПУ-1Н-О-500x250 | шт | 2 | 0 |  | 0
24 | Договорная цена | Установка клапанов огнезадерживающих периметром: до 3200 мм | шт | 1 |  | 0 |  | 0
24.1 | цена поставки | Клапан противопожарный универсальный прямоугольный КПУ-1Н-О-600x300 | шт | 1 | 0 |  | 0
25 | Договорная цена | Установка решеток жалюзийных стальных: щелевых регулирующих (Р) номер 150 размер 150х150 мм | шт | 151 |  | 0 |  | 0
25.1 | цена поставки | Решетка с поворотными жалюзи однорядна АМН 150*150 | шт | 151 | 0 |  | 0
26 | Договорная цена | Установка решеток жалюзийных стальных: щелевых регулирующих (Р) номер 200 размер 2000х150 мм | шт | 132 |  | 0 |  | 0
26.1 | цена поставки | Решетка с поворотными жалюзи однорядная АМН 200*150 | шт | 132 | 0 |  | 0
27 | Договорная цена | Монтаж крышного оборудования: масса оборудования, т: 0.649 | шт | 1 |  | 0 |  | 0
27.1 | цена поставки | Кондиционер ЦКП Вероса-500-097-04-10-У1 | шт | 1 | 0 |  | 0
27а | Договорная цена | Подключение жил кабелей к оборудованию | жила | 5 |  | 0 |  | 0
28 | Договорная цена | Изоляция воздуховодов и их креплений огнезащитными материалами: 30 мин; 1 слой 5 мм | м2 | 1014 |  | 0 |  | 0
28.1 | цена поставки | Огнезащитный материал МБОР -5Ф | м2 | 1115.4 | 0 |  | 0
28.2 | цена поставки | Клеящая смесь "Плазас" | кг | 709.8 | 0 |  | 0
29 | Договорная цена | Устройство защитных конструций воздуховодов | м2 | 8.5 |  | 0 |  | 0
29.1 | цена поставки | Гибкий материал из вспененного каучука, толщина 25 мм | м2 | 8.5 | 0 |  | 0
29.2 | цена поставки | Гибкий покровный материал из стеклоткани с покрытием из алюминиевой фольги, самоклеющийся | м2 | 8.5 | 0 |  | 0
|  | Итого |  |  |  |  | 0 | 0
Вентиляция жилья. Системы В1.1.3 - В1.1.34
30 | Договорная цена | Вентилятор | шт | 32 |  | 0 |  | 0
30.1 | цена поставки | Вентилятор вытяжной бытовой ECOAIR DESIGN ECOWATT | шт | 32 | 0 |  | 0
30.2 | цена поставки | Решетка наружная круглая РКМ100 | шт | 32 | 0 |  | 0
31 | Договорная цена | Прокладка воздуховодов из листовой, оцинкованной стали и алюминия класса Н (нормальные) толщиной: 0,5 мм, диаметром до 200 мм | м2 | 37.63 |  | 0 |  | 0
31.1 | цена поставки | Крепления для воздуховодов | кг | 22.8 | 0 |  | 0
31.2 | цена поставки | Воздуховод из тонколистовой оцинкованной стали ⌀100, δ=0.5 | м | 31.4 | 0 |  | 0
31.3 | цена поставки | Воздуховод из тонколистовой оцинкованной стали ⌀100, δ=0.8 | м | 63.9 | 0 |  | 0
31.4 | цена поставки | Отвод круглого воздуховода 90° ⌀100-⌀100, класс герметичности A | шт | 45 | 0 |  | 0
31.5 | цена поставки | Отвод круглого воздуховода 90° ⌀100-⌀100, класс герметичности B | шт | 32 | 0 |  | 0
32 | Договорная цена | Изоляция воздуховодов и их креплений огнезащитными материалами: 30 мин; 1 слой 5 мм | м2 | 22.4 |  | 0 |  | 0
32.1 | цена поставки | Огнезащитный материал МБОР -5Ф | м2 | 24.64 | 0 |  | 0
32.2 | цена поставки | Клеящая смесь "Плазас" | кг | 15.68 | 0 |  | 0
|  | Итого |  |  |  |  | 0 | 0
|  | ИТОГО |  |  |  |  | 0 | 0
|  | Всего вентиляция жилья секция 1 | [5 empty] | 0
| Раздел №2 | Приточные и вытяжные установки секции
ПЕ1.1 и ПЕ1.2
1 | Договорная цена | Прокладка воздуховодов из листовой, оцинкованной стали и алюминия класса Н (нормальные) толщиной: 0,7 мм, периметром от 1100 до 1600 мм | м2 | 0.66 |  | 0 |  | 0
1.1 | цена поставки | Крепления для воздуховодов | кг | 0.81 | 0 |  | 0
1.2 | цена поставки | Воздуховод из тонколистовой оцинкованной стали 400x150 | м | 0.6 | 0 |  | 0
2 | Договорная цена | Установка решеток жалюзийных площадью в свету: до 0,5 м2 | шт | 2 |  | 0 |  | 0
2.1 | цена поставки | Наружная решетка АРН 400х150 | шт | 2 | 0 |  | 0
3 | Договорная цена | Установка решеток жалюзийных стальных: щелевых регулирующих (Р) | шт | 2 |  | 0 |  | 0
3.1 | цена поставки | Решетка с поворотными жалюзи двухрядная с регулятором расхода АДР 400х150 | шт | 2 | 0 |  | 0
|  | Итого |  |  |  |  | 0 | 0
П1.1
4 | Договорная цена | Прокладка воздуховодов из листовой, оцинкованной стали и алюминия класса Н (нормальные) толщиной: 0,5 мм, диаметром до 200 мм | м2 | 1.18 |  | 0 |  | 0
4.1 | цена поставки | Крепления для воздуховодов | кг | 0.72 | 0 |  | 0
4.2 | цена поставки | Воздуховод из тонколистовой оцинкованной стали ⌀125, δ=0.5 | м | 3 | 0 |  | 0
5 | Договорная цена | Монтаж приточной установки мощностью 20-100м3/час | шт | 1 |  | 0 |  | 0
5.1 | цена поставки | Приточное устройство Tion Бризер Lite | шт | 1 | 0 |  | 0
5.2 | цена поставки | Решетка наружная круглая РНК-125 | шт | 1 | 0 |  | 0
6 | Договорная цена | Изоляция воздуховодов изделиями из вспененного каучука | м2 | 1.6 |  | 0 |  | 0
6.1 | цена поставки | Гибкий материал из вспененного каучука, толщина 25 мм | м2 | 1.6 | 0 |  | 0
|  | Итого |  |  |  |  | 0 | 0
ВЕ1.1
7 | Договорная цена | Прокладка воздуховодов из листовой, оцинкованной стали и алюминия класса Н (нормальные) толщиной: 0,7 мм, периметром от 1100 до 1600 мм | м2 | 79.72 |  | 0 |  | 0
7.1 | цена поставки | Крепления для воздуховодов | кг | 97.26 | 0 |  | 0
7.2 | цена поставки | Воздуховод из тонколистовой оцинкованной стали 300x300, δ=0.7 | м | 0.1 | 0 |  | 0
7.3 | цена поставки | Воздуховод из тонколистовой оцинкованной стали 300x300, δ=0.9 | м | 65.8 | 0 |  | 0
7.4 | цена поставки | Отвод прямоугольного воздуховода 90° 300x300-300x300, класс герметичности B | шт | 2 | 0 |  | 0
7.5 | цена поставки | Сетка стальная защитная на воздуховод | м2 | 0.1 | 0 |  | 0
8 | Договорная цена | Установка решетки наружной | шт | 1 |  | 0 |  | 0
8.1 | цена поставки | Решетка наружная РН 300x300 | шт | 1 | 0 |  | 0
9 | Договорная цена | Изоляция воздуховодов и их креплений огнезащитными материалами: 30 мин; 1 слой 5 мм | м2 | 83 |  | 0 |  | 0
9.1 | цена поставки | Огнезащитный материал МБОР -5Ф | м2 | 91.3 | 0 |  | 0
9.2 | цена поставки | Клеящая смесь "Плазас" | кг | 58.1 | 0 |  | 0
10 | Договорная цена | Установка клапанов огнезадерживающих периметром: до 1600 мм | шт | 1 |  | 0 |  | 0
10.1 | цена поставки | Клапан противопожарный универсальный прямоугольный КПУ-1Н-О-300x300 | шт | 1 | 0 |  | 0
|  | Итого |  |  |  |  | 0 | 0
В1.2-В1.4
11 | Договорная цена | Прокладка воздуховодов из листовой, оцинкованной стали и алюминия класса Н (нормальные) толщиной: 0,5 мм, диаметром до 200 мм | м2 | 1.74 |  | 0 |  | 0
11.1 | цена поставки | крепления воздуховодов | кг | 1.05 | 0 |  | 0
11.2 | цена поставки | Воздуховод из тонколистовой оцинкованной стали ⌀100, δ=0.5 | м | 3.2 | 0 |  | 0 |  | 1.26
11.3 | цена поставки | Врезка прямоугольная 150x100-150x100 | шт | 2 | 0 |  | 0 |  | 0.1
11.4 | цена поставки | Заглушка круглая ⌀100 | шт | 2 | 0 |  | 0 |  | 0.04
11.5 | цена поставки | Отвод круглого воздуховода 45° ⌀100-⌀100 (0,07) | шт | 2 | 0 |  | 0 |  | 0.14
11.6 | цена поставки | Отвод круглого воздуховода 90° ⌀100-⌀100 (0,1) | шт | 2 | 0 |  | 0 |  | 0.2
12 | Договорная цена | Прокладка воздуховодов из листовой, оцинкованной стали и алюминия класса Н (нормальные) толщиной: 0,8 мм, диаметром до 200 мм | м2 | 56.24 |  | 0 |  | 0
12.1 | цена поставки | крепления воздуховодов | кг | 34.08 | 0 |  | 0
12.2 | цена поставки | Воздуховод из тонколистовой оцинкованной стали ⌀100, δ=0.8 | м | 176.8 | 0 |  | 0
12.3 | цена поставки | Отвод круглого воздуховода 90° ⌀100-⌀100 | шт | 7 | 0 |  | 0
13 | Договорная цена | Установка клапанов обратных диаметром: до 355 мм | шт | 3 |  | 0 |  | 0
13.1 | цена поставки | Канал-КОЛ-К клапан обратный для круглых каналов диаметром 100 мм | шт | 3 | 0 |  | 0
14 | Договорная цена | Установка клапанов огнезадерживающих диаметром: до 355 мм | шт | 3 |  | 0 |  | 0
14.1 | цена поставки | Клапан противопожарный универсальный КПУ-1Н-О-100-Н-2*ф-MB230 | шт | 3 | 0 |  | 0
15 | Договорная цена | Установка решеток вентиляционных | шт | 3 |  | 0 |  | 0
15.1 | цена поставки | Решетка наружная круглая РКМ 100 | шт | 3 | 0 |  | 0
16 | Договорная цена | Установка решеток жалюзийных стальных: щелевых регулирующих (Р) номер 150 размер 150х150 мм | шт | 2 |  | 0 |  | 0
16.1 | цена поставки | Решетка с поворотными жалюзи однорядна АМН 150*100 | шт | 2 | 0 |  | 0
17 | Договорная цена | Установка диффузоров воздуха | шт | 1 |  | 0 |  | 0
17.1 | цена поставки | Диффузор универсальный пластиковый ДПУ-М 100 | шт | 1 | 0 |  | 0
18 | Договорная цена | Изоляция воздуховодов и их креплений огнезащитными материалами: 30 мин; 1 слой 5 мм | м2 | 61.6 |  | 0 |  | 0
18.1 | цена поставки | Огнезащитный материал МБОР -5Ф | м2 | 67.76 | 0 |  | 0
18.2 | цена поставки | Клеящая смесь "Плазас" (слой 0,5 мм) | кг | 43.12 | 0 |  | 0
19 | Договорная цена | Установка шумоглушителя трубчатого для круглых каналов диаметр 100-600 | шт | 1 |  | 0 |  | 0
19.1 | цена поставки | Канал-ГКК шумоглушитель канальный трубчатый для круглых каналов Канал-ГКК-100-600 | шт | 1 | 0 |  | 0
20 | Договорная цена | Установка вентиляторов осевых массой: до 0,025 т | шт | 3 |  | 0 |  | 0
20.1 | цена поставки | Канал-ВЕНТ канальный вентилятор для круглых каналов, типоразмер 100 Канал-ВЕНТ-100 | шт | 3 | 0 |  | 0
|  | Итого |  |  |  |  | 0 | 0
|  | ИТОГО |  |  |  |  | 0 | 0
|  | Всего приточные и вытяжные установки секции 1 | [5 empty] | 0
| Раздел №3 | Противодымная защита
ДП1.1
1 | Договорная цена | Установка вентиляторов крышных массой: до 0,1 т | 1 вентилятор | 1 |  | 0 |  | 0
1.1 | цена поставки | Вентилятор ОСА 501-080-Н-00550/4-У2 (95 кг) | шт | 1 | 0 |  | 0
1.2 | цена поставки | Монтажная опора МОП-ОСА-080-С | шт | 1 | 0 |  | 0
1а | Договорная цена | Подключение жил кабелей, сеч жилы до 10 мм2 | жила | 5 |  | 0 |  | 0
2 | Договорная цена | Прокладка воздуховодов из листовой, оцинкованной стали и алюминия класса Н (нормальные) толщиной: 0,8 мм, диаметром до 800 мм | м2 | 7.86 |  | 0 |  | 0
2.1 | цена поставки | крепления воздуховодов | кг | 20.04 | 0 |  | 0
2.2 | цена поставки | Воздуховод из тонколистовой оцинкованной стали ⌀800, δ=0.8 | м | 1.6 | 0 |  | 0
2.3 | цена поставки | Отвод круглого воздуховода 45° ⌀800-⌀800 δ=0.8 | шт | 2 | 0 |  | 0
2.4 | цена поставки | Сетка N 20 из проволоки диаметром 1.6 мм 20-1.6ОНУ | м2 | 0.5 | 0 |  | 0
2.5 | цена поставки | Сетка защитная проволочная СЕП СЕП-080-С | шт | 1 | 0 |  | 0
3 | Договорная цена | Установка клапанов противопожарных диаметром: до 800 мм | шт | 2 |  | 0 |  | 0
3.1 | цена поставки | Клапан противопожарный обратный ПРОК ПРОК-1-Н-800-2*000 | шт | 1 | 0 |  | 0
3.2 | цена поставки | Клапан противопожарный универсальный КПУ-1Н-СЗH-0-0-0-0-0-0 -Н-800-2*Ф-MB230-СН-0-0-0-0-0-0 | шт | 1 | 0 |  | 0
4 | Договорная цена | Изоляция воздуховодов и их креплений огнезащитными материалами: 30 мин; 1 слой 5 мм | м2 | 8.8 |  | 0 |  | 0
4.1 | цена поставки | Огнезащитный материал МБОР -5Ф | м2 | 9.68 | 0 |  | 0
4.2 | цена поставки | Клеящая смесь "Плазас" (слой 0,5 мм) | кг | 6.16 | 0 |  | 0
|  | Итого |  |  |  |  | 0 | 0
ДП1.2
5 | Договорная цена | Установка вентиляторов крышных массой: до 0,1 т | 1 вентилятор | 1 |  | 0 |  | 0
5.1 | цена поставки | Вентилятор осевой ОСА 501, типоразмер 071, ОСА 501-071-Н-00550/2-У2 | шт | 1 | 0 |  | 0
5.2 | цена поставки | Монтажная опора МОП-ОСА-071-С | шт | 1 | 0 |  | 0
5а | Договорная цена | Подключение жил кабелей к оборудованию, сеч.жилы до 10 мм2 | жила | 5 |  | 0 |  | 0
6 | Договорная цена | Прокладка воздуховодов из листовой, оцинкованной стали и алюминия класса Н (нормальные) толщиной: 0,8 мм, диаметром до 800 мм | м2 | 10.646 |  | 0 |  | 0
6.1 | цена поставки | крепления воздуховодов | кг | 27.15 | 0 |  | 0
6.2 | цена поставки | Воздуховод из тонколистовой оцинкованной стали ⌀710, δ=0.8 | м | 2 | 0 |  | 0
6.3 | цена поставки | Отвод круглого воздуховода 45° ⌀710-⌀710 δ=0.8 | шт | 2 | 0 |  | 0 |  | 1.53
6.4 | цена поставки | Отвод круглого воздуховода 30° ⌀710-⌀710 δ=0.9 |  | 2 | 0 |  | 0 |  | 1.12
6.5 | цена поставки | Сетка N 20 из проволоки диаметром 1.6 мм 20-1.6ОНУ | м2 | 0.4 | 0 |  | 0
6.6 | цена поставки | Сетка защитная проволочная СЕП СЕП-071-С | шт | 1 | 0 |  | 0
6.7 | цена поставки | Переход круглого сечения ⌀710-⌀700 | шт | 1 | 0 |  | 0 |  | 0.886
7 | Договорная цена | Изоляция воздуховодов и их креплений огнезащитными материалами: 30 мин; 1 слой 5 мм | м2 | 10 |  | 0 |  | 0
7.1 | цена поставки | Огнезащитный материал МБОР -5Ф | м2 | 11 | 0 |  | 0
7.2 | цена поставки | Клеящая смесь "Плазас" (слой 0,5 мм) | кг | 7 | 0 |  | 0
8 | Договорная цена | Установка клапанов противопожарных диаметром: до 800 мм | шт | 2 |  | 0 |  | 0
8.1 | цена поставки | Клапан противопожарный обратный ПРОК ПРОК-1-Н-710-2*000 | шт | 1 | 0 |  | 0
8.2 | цена поставки | Клапан противопожарный универсальный КПУ-2НСН -З-0-0-0-0-0-0 -Н-710-2*ф-MB230- | шт | 1 | 0 |  | 0
|  | Итого |  |  |  |  | 0 | 0
ДП1.3
9 | Договорная цена | Установка вентиляторов крышных массой: до 0,1 т | 1 вентилятор | 1 |  | 0 |  | 0
9.1 | цена поставки | Вентилятор осевой ОСА 501, типоразмер 071, ОСА 501-071-Н-00550/2-У2 | шт | 1 | 0 |  | 0
9.2 | цена поставки | Монтажная опора МОП-ОСА-071-С | шт | 1 | 0 |  | 0
9а | Договорная цена | Подключение жил кабелей к оборудованию, сеч жилы до 10 мм2 | жила | 5 |  | 0 |  | 0
10 | Договорная цена | Прокладка воздуховодов из листовой, оцинкованной стали и алюминия класса Н (нормальные) толщиной: 0,8 мм, диаметром до 800 мм | м2 | 12.356 |  | 0 |  | 0
10.1 | цена поставки | крепления воздуховодов | кг | 31.51 | 0 |  | 0
10.2 | цена поставки | Воздуховод из тонколистовой оцинкованной стали ⌀710, δ=0.8 | м | 2.4 | 0 |  | 0
10.3 | цена поставки | Отвод круглого воздуховода 45° ⌀710-⌀710 δ=0.8 | шт | 4 | 0 |  | 0
10.4 | цена поставки | Сетка N 20 из проволоки диаметром 1.6 мм 20-1.6ОНУ | м2 | 0.4 | 0 |  | 0
10.5 | цена поставки | Сетка защитная проволочная СЕП СЕП-071-С | шт | 1 | 0 |  | 0
10.6 | цена поставки | Переход круглого сечения ⌀710-⌀700 | шт | 1 | 0 |  | 0
11 | Договорная цена | Изоляция воздуховодов и их креплений огнезащитными материалами: 30 мин; 1 слой 5 мм | м2 | 11.5 |  | 0 |  | 0
11.1 | цена поставки | Огнезащитный материал МБОР -5Ф | м2 | 12.65 | 0 |  | 0
11.2 | цена поставки | Клеящая смесь "Плазас" (слой 0,5 мм) | кг | 8.05 | 0 |  | 0
12 | Договорная цена | Установка клапанов противопожарных диаметром: до 800 мм | шт | 2 |  | 0 |  | 0
12.1 | цена поставки | Клапан противопожарный обратный ПРОК ПРОК-1-Н-710-2*000 | шт | 1 | 0 |  | 0
12.2 | цена поставки | Клапан противопожарный универсальный КПУ-2НСН -З-0-0-0-0-0-0 -Н-710-2*ф-MB230- | шт | 1 | 0 |  | 0
|  | Итого |  |  |  |  | 0 | 0
ДП 1.4
13 | Договорная цена | Установка вентиляторов крышных массой: до 0,1 т | 1 вентилятор | 1 |  | 0 |  | 0
13.1 | цена поставки | Вентилятор ОСА 501-080-Н-00550/4-У2 (95 кг) | шт | 1 | 0 |  | 0
13.2 | цена поставки | Монтажная опора МОП-ОСА-080-С | шт | 1 | 0 |  | 0
13а | Договорная цена | Подключение жил кабелей к оборудованию, сеч.жилы до 10 мм2 | жила | 5 |  | 0 |  | 0
14 | Договорная цена | Прокладка воздуховодов из листовой, оцинкованной стали и алюминия класса Н (нормальные) толщиной: 0,9 мм, периметром до 3200 мм | м2 | 10.834 |  | 0 |  | 0
14.1 | цена поставки | Крепления для воздуховодов | кг | 24.38 | 0 |  | 0
14.2 | цена поставки | Воздуховод из тонколистовой оцинкованной стали 500x1000, δ=0.9 | м | 0.3 | 0 |  | 0 |  | 0.9
14.3 | цена поставки | Воздуховод из тонколистовой оцинкованной стали 1000x500, δ=0.9 | м | 1 |  |  |  |  | 3
14.4 | цена поставки | Отвод прямоугольного воздуховода 90° 500x1000-500x1000 | шт | 1 | 0 |  | 0 |  | 2.07
14.5 | цена поставки | Отвод прямоугольного воздуховода 90° 1000x500-1000x500 | шт | 1 | 0 |  | 0 |  | 3.25
14.6 | цена поставки | Переход воздуховода с круглого на прямоугольное сечение ⌀800-500х1000 | шт | 1 | 0 |  | 0 |  | 1.614 | 0.5
15 | Договорная цена | Прокладка воздуховодов из листовой, оцинкованной стали и алюминия класса Н (нормальные) толщиной: 0,8 мм, диаметром до 800 мм | м2 | 5.08 |  | 0 |  | 0
15.1 | цена поставки | крепления воздуховодов | кг | 12.95 | 0 |  | 0
15.2 | цена поставки | Воздуховод из тонколистовой оцинкованной стали ⌀800, δ=0.8 | м | 0.5 | 0 |  | 0
15.3 | цена поставки | Отвод круглого воздуховода 45° ⌀800-⌀800 δ=0.8 | шт | 2 | 0 |  | 0
15.4 | цена поставки | Сетка N 20 из проволоки диаметром 1.6 мм 20-1.6ОНУ | м2 | 0.5 | 0 |  | 0
15.5 | цена поставки | Сетка защитная проволочная СЕП СЕП-080-С | шт | 1 | 0 |  | 0
16 | Договорная цена | Установка клапанов противопожарных диаметром: до 800 мм | шт | 2 |  | 0 |  | 0
16.1 | цена поставки | Клапан противопожарный обратный ПРОК ПРОК-1-Н-800-2*000 | шт | 1 | 0 |  | 0
16.2 | цена поставки | Клапан противопожарный универсальный КПУ-2Н | шт | 1 | 0 |  | 0
17 | Договорная цена | Изоляция воздуховодов и их креплений огнезащитными материалами: 120 мин; | м2 | 21.2 |  | 0 |  | 0
17.1 | цена поставки | Огнезащитный материал МБОР -13Ф | м2 | 23.32 | 0 |  | 0
17.2 | цена поставки | Клеящая смесь "Плазас" слой 2мм | кг | 59.36 | 0 |  | 0
|  | Итого |  |  |  |  | 0 | 0
ДП1.5
18 | Договорная цена | Установка вентиляторов крышных массой: до 0,05 т | 1 вентилятор | 1 |  | 0 |  | 0
18.1 | цена поставки | Вентилятор осевой ОСА 501, типоразмер 056 ОСА 501-056-Н-00150/2-У2 | шт | 1 | 0 |  | 0
18.2 | цена поставки | Монтажная опора МОП-ОСА-056-С | шт | 1 | 0 |  | 0
18а | Договорная цена | Подключение жил кабелей к оборудованию, сеч.жилы до 10 мм2 | жила | 5 |  | 0 |  | 0
19 | Договорная цена | Установка клапанов противопожарных диаметром: до 560 мм | шт | 1 |  | 0 |  | 0
19.1 | цена поставки | Клапан противопожарный обратный ПРОК-1-Н-560-2*000 | шт | 1 | 0 |  | 0
19.2 | Договорная цена | Установка клапанов огнезадерживающих периметром: до 3200 мм | шт | 20 |  | 0 |  | 0
19.3 | цена поставки | Клапан противопожарный ГЕРМИК MB230- -ДУ ВН--0- З-750x400-1* РОН110-0-0ф- | шт | 20 | 0 |  | 0
20 | Договорная цена | Прокладка воздуховодов из листовой, оцинкованной стали и алюминия класса Н (нормальные) толщиной: 0,9 мм, периметром до 3200 мм | м2 | 187.47 |  | 0 |  | 0
20.1 | цена поставки | крепления воздуховодов | кг | 421.81 | 0 |  | 0
20.2 | цена поставки | Воздуховод из тонколистовой оцинкованной стали 1000x400 | м | 58.2 | 0 |  | 0
20.3 | цена поставки | Врезка прямоугольная 400x750-400x750, класс герм B | шт | 20 | 0 |  | 0 |  | 0.92
20.4 | цена поставки | Заглушка прямоугольная 1000*400, класс герметичности B | шт | 1 | 0 |  | 0 |  | 0.54
20.5 | цена поставки | Отвод прямоугольного воздуховода 90° 400x1000-400x1000 | шт | 1 | 0 |  | 0 |  | 1.71
20.6 | цена поставки | Отвод прямоугольного воздуховода 90° 1000x400-1000x400 | шт | 1 | 0 |  | 0 |  | 3.03
20.7 | цена поставки | Переход воздуховода с круглого на прямоугольное сечение 1000x400- ⌀560 | шт | 1 | 0 |  | 0 |  | 0.831
21 | Договорная цена | Прокладка воздуховодов из листовой, оцинкованной стали и алюминия класса Н (нормальные) толщиной: 0,8 мм, диаметром от 500 до 560 мм | м2 | 3.63 |  | 0 |  | 0
21.1 | цена поставки | крепления воздуховодов | кг | 4.43 | 0 |  | 0
21.2 | цена поставки | Воздуховод из тонколистовой оцинкованной стали ⌀560, δ=0.8 | м | 0.8 | 0 |  | 0
21.3 | цена поставки | Отвод круглого воздуховода 45° ⌀560-⌀560 | шт | 2 | 0 |  | 0 |  | 1
21.4 | цена поставки | Переход круглого сечения ⌀560-⌀550 | шт | 1 | 0 |  | 0
21.5 | цена поставки | Сетка защитная проволочная СЕП-056-С | шт | 1 | 0 |  | 0
22 | Договорная цена | Изоляция воздуховодов и их креплений огнезащитными материалами: 30 мин; 1 слой 5 мм | м2 | 180 |  | 0 |  | 0
22.1 | цена поставки | Огнезащитный материал МБОР -5Ф | м2 | 198 | 0 |  | 0
22.2 | цена поставки | Клеящая смесь "Плазас" (слой 0,5 мм) | кг | 126 | 0 |  | 0
|  | Итого |  |  |  |  | 0 | 0
ДП1.6
23 | Договорная цена | Установка вентиляторов крышных массой: до 0,05 т | 1 вентилятор | 1 |  | 0 |  | 0
23.1 | цена поставки | Вентилятор осевой ОСА 501, типоразмер 056 ОСА 501-056-Н-00150/2-У2 | шт | 1 | 0 |  | 0
23.2 | цена поставки | Монтажная опора МОП-ОСА-056-С | шт | 1 | 0 |  | 0
23а | Договорная цена | Подключение жил кабелей к оборудованию, сеч.жилы до 10 мм2 | жила | 5 |  | 0 |  | 0
24 | Договорная цена | Установка клапанов противопожарных диаметром: до 560 мм | шт | 1 |  | 0 |  | 0
24.1 | цена поставки | Клапан противопожарный обратный ПРОК-1-Н-560-2*000 | шт | 1 | 0 |  | 0
25 | Договорная цена | Установка клапанов огнезадерживающих периметром: до 3200 мм | шт | 20 |  | 0 |  | 0
25.1 | цена поставки | Клапан противопожарный ГЕРМИК MB230- -ДУ ВН--0- З-750x400-1* РОН110-0-0ф- | шт | 20 | 0 |  | 0
26 | Договорная цена | Прокладка воздуховодов из листовой, оцинкованной стали и алюминия класса Н (нормальные) толщиной: 0,9 мм, периметром до 3200 мм | м2 | 197.33 |  | 0 |  | 0
26.1 | цена поставки | крепления воздуховодов | кг | 443.99 | 0 |  | 0
26.2 | цена поставки | Воздуховод из тонколистовой оцинкованной стали 1000x400 | м | 60.5 | 0 |  | 0
26.3 | цена поставки | Врезка прямоугольная 400x750-400x750, класс герм B | шт | 20 | 0 |  | 0
26.4 | цена поставки | Заглушка прямоугольная 1000*400, класс герметичности B | шт | 1 | 0 |  | 0
26.5 | цена поставки | Отвод прямоугольного воздуховода 90° 400x1000-400x1000 | шт | 3 | 0 |  | 0
26.6 | цена поставки | Отвод прямоугольного воздуховода 90° 1000x400-1000x400 | шт | 1 | 0 |  | 0
26.7 | цена поставки | Переход воздуховода с круглого на прямоугольное сечение 1000x400- ⌀560 | шт | 1 | 0 |  | 0
27 | Договорная цена | Прокладка воздуховодов из листовой, оцинкованной стали и алюминия класса Н (нормальные) толщиной: 0,8 мм, диаметром от 500 до 560 мм | м2 | 3.63 |  | 0 |  | 0
27.1 | цена поставки | крепления воздуховодов | кг | 4.43 | 0 |  | 0
27.2 | цена поставки | Воздуховод из тонколистовой оцинкованной стали ⌀560, δ=0.8 | м | 0.8 | 0 |  | 0
27.3 | цена поставки | Отвод круглого воздуховода 45° ⌀560-⌀560 | шт | 2 | 0 |  | 0
27.4 | цена поставки | Переход круглого сечения ⌀560-⌀550 | шт | 1 | 0 |  | 0
27.5 | цена поставки | Сетка защитная проволочная СЕП-056-С | шт | 1 | 0 |  | 0
28 | Договорная цена | Изоляция воздуховодов и их креплений огнезащитными материалами: 30 мин; 1 слой 5 мм | м2 | 190.2 |  | 0 |  | 0
28.1 | цена поставки | Огнезащитный материал МБОР -5Ф | м2 | 209.22 | 0 |  | 0
28.2 | цена поставки | Клеящая смесь "Плазас" (слой 0,5 мм) | кг | 133.14 | 0 |  | 0
|  | Итого |  |  |  |  | 0 | 0
ДВ1.1
29 | Договорная цена | Монтаж оборудования на открытой площадке: масса оборудования, т: 0.15 | шт | 1 |  | 0 |  | 0
29.1 | цена поставки | Стакан монтажный СТАМ 401-63-Н-МВ230-У1 | шт | 1 | 0 |  | 0
30 | Договорная цена | Установка вентиляторов крышных массой: до 0,2 т | шт | 1 |  | 0 |  | 0
30.1 | цена поставки | Вентилятор крышный радиальный УКРОС61-063-ДУ400-Н-00400/4-У1 | шт | 1 | 0 |  | 0
30а | Договорная цена | Подключение жил кабелей к оборудованию, сеч.жилы до 10 мм2 | жила | 5 |  | 0 |  | 0
31 | Договорная цена | Прокладка воздуховодов из листовой, оцинкованной стали и алюминия класса Н (нормальные) толщиной: 0,9 мм, периметром до 3200 мм | м2 | 191.42 |  | 0 |  | 0
31.1 | цена поставки | крепления воздуховодов | кг | 430.7 | 0 |  | 0
31.2 | цена поставки | Воздуховод из тонколистовой оцинкованной стали 1000x400, δ=0.9 | м | 56.8 | 0 |  | 0
31.3 | цена поставки | Воздуховод из тонколистовой оцинкованной стали 630x630, δ=0.9 | м | 0.8 | 0 |  | 0
31.4 | цена поставки | Переход прямоугольного сечения 1000x400-630x630 | шт | 1 | 0 |  | 0
31.5 | цена поставки | Врезка прямоугольная 450x750-450x750 | шт | 20 | 0 |  | 0
31.6 | цена поставки | Заглушка прямоугольная 1000x400 | шт | 1 | 0 |  | 0
31.7 | цена поставки | Компенсатор линейных расширений СОМ 560-КАНАЛ-1000х400-С | шт | 6 | 0 |  | 0
32 | Договорная цена | Установка клапанов огнезадерживающих периметром: до 3200 мм | шт | 20 |  | 0 |  | 0
32.1 | цена поставки | Клапан дымовой, исполнения 03, стенового типа, с электроприводом BELIMO на 230В, КЭД-03-750*450-1*ф-MB230-ВН-0-РОН110-МРЗ-К | шт | 20 | 0 |  | 0
33 | Договорная цена | Изоляция воздуховодов и их креплений огнезащитными материалами: 30 мин; 1 слой 5 мм | м2 | 172.1 |  | 0 |  | 0
33.1 | цена поставки | Огнезащитный материал МБОР -5Ф | м2 | 189.31 | 0 |  | 0
33.2 | цена поставки | Клеящая смесь "Плазас" (слой 0,5 мм) | кг | 120.47 | 0 |  | 0
|  | Итого |  |  |  |  | 0 | 0
ДВ1.2
34 | Договорная цена | Монтаж оборудования на открытой площадке: масса оборудования, т: 0.15 | шт | 1 |  | 0 |  | 0
34.1 | цена поставки | Стакан монтажный СТАМ 401-63-Н-МВ230-У1 | шт | 1 | 0 |  | 0
35 | Договорная цена | Установка вентиляторов крышных массой: до 0,2 т | шт | 1 |  | 0 |  | 0
35.1 | цена поставки | Вентилятор крышный радиальный УКРОС61-063-ДУ400-Н-00400/4-У1 | шт | 1 | 0 |  | 0
35а | Договорная цена | Подключение жил кабелей к оборудованию, сеч.жилы до 10 мм2 | жила | 5 |  | 0 |  | 0
36 | Договорная цена | Прокладка воздуховодов из листовой, оцинкованной стали и алюминия класса Н (нормальные) толщиной: 0,9 мм, периметром до 3200 мм | м2 | 193.94 |  | 0 |  | 0
36.1 | цена поставки | крепления воздуховодов | кг | 436.37 | 0 |  | 0
36.2 | цена поставки | Воздуховод из тонколистовой оцинкованной стали 1000x400, δ=0.9 | м | 57.7 | 0 |  | 0 |  | 161.56 | м2
36.3 | цена поставки | Воздуховод из тонколистовой оцинкованной стали 630x630, δ=0.9 | м | 0.8 | 0 |  | 0 |  | 2.02
36.4 | цена поставки | Переход прямоугольного сечения 1000x400-630x630 | шт | 1 | 0 |  | 0 |  | 0.66
36.5 | цена поставки | Врезка прямоугольная 450x750-450x750 | шт | 20 | 0 |  | 0 |  | 1.08
36.6 | цена поставки | Заглушка прямоугольная 1000x400 | шт | 1 | 0 |  | 0 |  | 0.54
36.7 | цена поставки | Компенсатор линейных расширений СОМ 560-КАНАЛ-1000х400-С | шт | 6 | 0 |  | 0 |  | 1.26
37 | Договорная цена | Установка клапанов огнезадерживающих периметром: до 3200 мм | шт | 20 |  | 0 |  | 0
37.1 | цена поставки | Клапан дымовой, исполнения 03, стенового типа, с электроприводом BELIMO на 230В, КЭД-03-750*450-1*ф-MB230-ВН-0-РОН110-МРЗ-К | шт | 20 | 0 |  | 0
38 | Договорная цена | Изоляция воздуховодов и их креплений огнезащитными материалами: 30 мин; 1 слой 5 мм | м2 | 174.9 |  | 0 |  | 0
38.1 | цена поставки | Огнезащитный материал МБОР -5Ф | м2 | 192.39 | 0 |  | 0
38.2 | цена поставки | Клеящая смесь "Плазас" (слой 0,5 мм) | кг | 122.43 | 0 |  | 0
|  | Итого |  |  |  |  | 0 | 0
|  | ИТОГО |  |  |  |  | 0 | 0
|  | Всего дымоудаление секции 1 | [5 empty] | 0
|  | Всего секция 1 | [5 empty] | 0
СЕКЦИЯ 2
| Раздел №4 | Вентиляция жилья ПЕЖ2
1 | Договорная цена | Установка оконных приточных клапанов | шт | 790 |  | 0 |  | 0
1.1 | цена поставки | Оконный приточный клапан Air-Box Comfort | шт | 790 | 0 |  | 0
|  | Итого |  |  |  |  | 0 | 0
Вентиляция жилья. Система В2.1.1
2 | Договорная цена | Прокладка воздуховодов из листовой, оцинкованной стали и алюминия класса Н (нормальные) толщиной: 0,5 мм, диаметром до 200 мм | м2 | 90.19 |  | 0 |  | 0 | 90.19
2.1 | цена поставки | Крепления для воздуховодов | кг | 54.66 | 0 |  | 0
2.2 | цена поставки | Воздуховод из оцинкованной стали б=0,5мм ø100 | м | 152.7 | 0 |  | 0 |  | 47.97
2.3 | цена поставки | Переход воздуховода с круглого на прямоугольное сечение 150x150-⌀100 | шт | 134 | 0 |  | 0 |  | 6.7
2.4 | цена поставки | Переход воздуховода с круглого на прямоугольное сечение 200x150-⌀100 | шт | 117 | 0 |  | 0 |  | 7.02
2.6 | цена поставки | Отвод круглого воздуховода 90° ⌀100-⌀100, класс герм. А | шт | 285 | 0 |  | 0 |  | 28.5
3 | Договорная цена | Прокладка воздуховодов из листовой, оцинкованной стали и алюминия класса Н (нормальные) толщиной: 0,8 мм, диаметром до 200 мм | м2 | 172.46 |  | 0 |  | 0
3.1 | цена поставки | Крепления для воздуховодов | кг | 104.51 | 0 |  | 0
3.2 | цена поставки | Воздуховод из оцинкованной стали б=0,8 мм ø100 | м | 445.1 | 0 |  | 0 |  | 139.83
3.3 | цена поставки | Врезка круглая ⌀100-⌀100, класс герметичности B | шт | 251 | 0 |  | 0 |  | 7.53
3.4 | цена поставки | Отвод круглого воздуховода 90° ⌀100-⌀100, класс герм.B | шт | 251 | 0 |  | 0 |  | 25.1
3.5 | цена поставки | Ирисовый клапан регулирующий диаметром 100 мм IRD 100 | шт | 251 | 0 |  | 0
4 | Договорная цена | Прокладка воздуховодов из листовой, оцинкованной стали и алюминия класса Н (нормальные) толщиной: 0,9 мм, периметром 800, 1000 мм | м2 | 231.99 |  | 0 |  | 0 | 231.99
4.1 | цена поставки | крепления воздуховодов | кг | 165.18 | 0 |  | 0
4.2 | цена поставки | Воздуховод из тонколистовой оцинкованной стали 150x250 | м | 49.4 | 0 |  | 0 |  | 39.52
4.3 | цена поставки | Воздуховод из тонколистовой оцинкованной стали 250x150 | м | 234.9 | 0 |  | 0 |  | 187.92
4.4 | цена поставки | Врезка прямоугольная 150x250-150x250, класс герм. B | шт | 5 | 0 |  | 0 |  | 1.4
4.5 | цена поставки | Отвод прямоугольного воздуховода 90° 150x250-150x250, класс герм. B | шт | 1 | 0 |  | 0 |  | 0.33
4.6 | цена поставки | Заглушка прямоугольная 150x250, класс герметичности B | шт | 1 | 0 |  | 0 |  | 0.08
4.7 | цена поставки | Заглушка прямоугольная 250x150, класс герметичности B | шт | 5 | 0 |  | 0 |  | 0.4
4.8 | цена поставки | Отвод прямоугольного воздуховода 90° 250x150-250x150, класс герм.B | шт | 6 | 0 |  | 0 |  | 2.34
5 | Договорная цена | Прокладка воздуховодов из листовой, оцинкованной стали и алюминия класса Н (нормальные) толщиной: 0,9 мм, периметром от 1100 до 1600 мм | м2 | 507.48 |  | 0 |  | 0 | 507.48
5.1 | цена поставки | Крепления для воздуховодов | кг | 619.13 | 0 |  | 0
5.2 | цена поставки | Воздуховод из тонколистовой оцинкованной стали 250x300 | м | 48.1 | 0 |  | 0 |  | 52.91
5.3 | цена поставки | Воздуховод из тонколистовой оцинкованной стали 250x400 | м | 331.1 | 0 |  | 0 |  | 430.43
5.4 | цена поставки | Воздуховод из тонколистовой оцинкованной стали 300x250 | м | 0.1 | 0 |  | 0 |  | 0.11
5.5 | цена поставки | Воздуховод из тонколистовой оцинкованной стали 400x250 | м | 4.8 | 0 |  | 0 |  | 6.24
5.6 | цена поставки | Воздуховод из тонколистовой оцинкованной стали 400x300 | м | 2.6 | 0 |  | 0 |  | 3.64
5.7 | цена поставки | Воздуховод из тонколистовой оцинкованной стали 400x400 | м | 2.2 | 0 |  | 0 |  | 3.52
5.8 | цена поставки | Врезка прямоугольная 300x250-300x250 | шт | 1 | 0 |  | 0 |  | 0.39
5.9 | цена поставки | Врезка прямоугольная 400x250-400x250 | шт | 6 | 0 |  | 0 |  | 2.76
5.10 | цена поставки | Заглушка прямоугольная 250x300 | шт | 1 | 0 |  | 0 |  | 0.13
5.11 | цена поставки | Заглушка прямоугольная 250x400 | шт | 7 | 0 |  | 0 |  | 1.19
5.12 | цена поставки | Отвод прямоугольного воздуховода 90° 250x300-250x300 | шт | 1 | 0 |  | 0 |  | 0.54
5.13 | цена поставки | Отвод прямоугольного воздуховода 90° 250x400-250x400 | шт | 7 | 0 |  | 0 |  | 4.48
5.14 | цена поставки | Отвод прямоугольного воздуховода 90° 400x250-400x250 | шт | 1 | 0 |  | 0 |  | 0.79
5.15 | цена поставки | Переход прямоугольного сечения 400x300-400x250, класс герметичности | шт | 1 | 0 |  | 0 |  | 0.16
5.16 | цена поставки | Переход прямоугольного сечения 400x400-400x300, класс герметичност | шт | 1 | 0 |  | 0 |  | 0.19
6 | Договорная цена | Прокладка воздуховодов из листовой, оцинкованной стали и алюминия класса Н (нормальные) толщиной: 0,9 мм, периметром до 2400 мм | м2 | 15.79 |  | 0 |  | 0 | 15.79
6.1 | цена поставки | Крепления для воздуховодов | кг | 35.53 | 0 |  | 0
6.2 | цена поставки | Воздуховод из тонколистовой оцинкованной стали 500x400 | м | 8.1 | 0 |  | 0 |  | 14.58
6.3 | цена поставки | Переход прямоугольного сечения 500x400-150x250, класс герм. В | шт | 1 | 0 |  | 0 |  | 0.29
6.4 | цена поставки | Переход прямоугольного сечения 500x400-400x400, класс герметичности В | шт | 1 | 0 |  | 0 |  | 0.21
6.5 | цена поставки | Отвод прямоугольного воздуховода 45° 500x400-500x400, | шт | 1 | 0 |  | 0 |  | 0.71
7 | Договорная цена | Прокладка воздуховодов из листовой, оцинкованной стали и алюминия класса Н (нормальные) толщиной: 0,7 и 0,9 мм, периметром до 3200 мм | м2 | 22.94 |  | 0 |  | 0 | 22.94
7.1 | цена поставки | Крепления для воздуховодов | кг | 51.62 | 0 |  | 0
7.2 | цена поставки | Врезка прямоугольная 500x800-500x800, класс герметичности B | шт | 2 | 0 |  | 0 |  | 1.82
7.3 | цена поставки | Воздуховод из тонколистовой оцинкованной стали 800x500, δ=0.9 | м | 7.8 | 0 |  | 0 |  | 20.28
7.4 | цена поставки | Переход прямоугольного сечения 800x500-500x400 | шт | 2 | 0 |  | 0 |  | 0.84
8 | Договорная цена | Прокладка воздуховодов из листовой, оцинкованной стали и алюминия класса Н (нормальные) толщиной: 0,7 и 0,9 мм, периметром до 3600 мм | м2 | 14.57 |  | 0 |  | 0 | 14.57
8.1 | цена поставки | Крепления для воздуховодов | кг | 32.78 | 0 |  | 0
8.2 | цена поставки | Воздуховод из тонколистовой оцинкованной стали 1000x800, δ=0.7 | м | 0.7 | 0 |  | 0 |  | 2.52
8.3 | цена поставки | Воздуховод из тонколистовой оцинкованной стали 1000x800, δ=0.9 | м | 1.9 | 0 |  | 0 |  | 6.84
8.4 | цена поставки | Переход прямоугольного сечения 1525x685-1000x800, толщиной 0,7 мм | шт | 1 | 0 |  | 0 |  | 0.9
8.5 | цена поставки | Отвод прямоугольного воздуховода 90° 800x1000-800x1000, | шт | 1 | 0 |  | 0 |  | 3.33
8.6 | цена поставки | Заглушка прямоугольная 1000*800, толщиной 0,9 мм | шт | 1 | 0 |  | 0 |  | 0.98
9 | Договорная цена | Установка клапанов огнезадерживающих периметром: до 1600 мм | шт | 14 |  | 0 |  | 0
9.1 | цена поставки | Клапан противопожарный универсальный прямоугольный КПУ-1Н-О-250x150 | шт | 6 | 0 |  | 0
9.2 | цена поставки | Клапан противопожарный универсальный прямоугольный КПУ-1Н-О-300x250 | шт | 1 | 0 |  | 0
9.3 | цена поставки | Клапан противопожарный универсальный прямоугольный КПУ-1Н-О-400x250 | шт | 7 | 0 |  | 0
10 | Договорная цена | Установка решеток жалюзийных стальных: щелевых регулирующих (Р) номер 150 размер 150х150 мм | шт | 134 |  | 0 |  | 0
10.1 | цена поставки | Решетка с поворотными жалюзи однорядна АМН 150*150 | шт | 134 | 0 |  | 0
11 | Договорная цена | Установка решеток жалюзийных стальных: щелевых регулирующих (Р) номер 200 размер 2000х150 мм | шт | 117 |  | 0 |  | 0
11.1 | цена поставки | Решетка с поворотными жалюзи однорядная АМН 200*150 | шт | 117 | 0 |  | 0
12 | Договорная цена | Монтаж крышного оборудования: масса оборудования, т: 0.669 | шт | 1 |  | 0 |  | 0
12.1 | цена поставки | Кондиционер ЦКП Вероса-500-097-04-10-У1 | шт | 1 | 0 |  | 0
12а | Договорная цена | Подключение жил кабелей к оборудованию, сеч.жилы до 10 мм2 | жила |  |  | 0 |  | 0
13 | Договорная цена | Изоляция воздуховодов и их креплений огнезащитными материалами: 30 мин; 1 слой 5 мм | м2 | 1003.1 |  | 0 |  | 0
13.1 | цена поставки | Огнезащитный материал МБОР -5Ф | м2 | 1103.41 | 0 |  | 0
13.2 | цена поставки | Клеящая смесь "Плазас" (слой 0,5 мм) | кг | 702.17 | 0 |  | 0
14 | Договорная цена | Устройство защитных конструций воздуховодов | м2 | 7.6 |  | 0 |  | 0
14.1 | цена поставки | Гибкий материал из вспененного каучука, толщина 25 мм | м2 | 7.6 | 0 |  | 0
14.2 | цена поставки | Гибкий покровный материал из стеклоткани с покрытием из алюминиевой фольги, самоклеющийся | м2 | 7.6 | 0 |  | 0
|  | Итого |  |  |  |  | 0 | 0
Вентиляция жилья. Система В2.1.2
15 | Договорная цена | Прокладка воздуховодов из листовой, оцинкованной стали и алюминия класса Н (нормальные) толщиной: 0,5 мм, диаметром до 200 мм | м2 | 146.38 |  | 0 |  | 0 | 146.38
15.1 | цена поставки | Крепления для воздуховодов | кг | 88.71 | 0 |  | 0
15.2 | цена поставки | Воздуховод из оцинкованной стали б=0,5мм ø100 | м | 291.7 | 0 |  | 0 |  | 91.64
15.3 | цена поставки | Переход воздуховода с круглого на прямоугольное сечение 150x150-⌀100 | шт | 136 | 0 |  | 0 |  | 6.8
15.4 | цена поставки | Переход воздуховода с круглого на прямоугольное сечение 200x150-⌀100 | шт | 119 | 0 |  | 0 |  | 7.14
15.5 | цена поставки | Отвод круглого воздуховода 90° ⌀100-⌀100, класс герм. A | шт | 408 | 0 |  | 0 |  | 40.8
16 | Договорная цена | Прокладка воздуховодов из листовой, оцинкованной стали и алюминия класса Н (нормальные) толщиной: 0,8 мм, диаметром до 200 мм | м2 | 175.53 |  | 0 |  | 0 | 175.53
16.1 | цена поставки | Крепления для воздуховодов | кг | 106.37 | 0 |  | 0
16.2 | цена поставки | Воздуховод из оцинкованной стали б=0,8 мм ø100 | м | 453.2 | 0 |  | 0 |  | 142.38
16.3 | цена поставки | Врезка круглая ⌀100-⌀100, класс герметичности B | шт | 255 | 0 |  | 0 |  | 7.65
16.4 | цена поставки | Отвод круглого воздуховода 90° ⌀100-⌀100, класс герметичности B | шт | 255 | 0 |  | 0 |  | 25.5
16.5 | цена поставки | Ирисовый клапан регулирующий диаметром 100 мм IRD 100 | шт | 255 | 0 |  | 0
17 | Договорная цена | Прокладка воздуховодов из листовой, оцинкованной стали и алюминия класса Н (нормальные) толщиной: 0,9 мм, периметром 800, 1000 мм | м2 | 79.6 |  | 0 |  | 0 | 79.6
17.1 | цена поставки | крепления воздуховодов | кг | 56.68 | 0 |  | 0
17.2 | цена поставки | Воздуховод из тонколистовой оцинкованной стали 150x250 | м | 1.8 | 0 |  | 0 |  | 1.44
17.3 | цена поставки | Воздуховод из тонколистовой оцинкованной стали 250x150 | м | 96.2 | 0 |  | 0 |  | 76.96
17.4 | цена поставки | Врезка прямоугольная 150x250-150x250, класс герм. B | шт | 2 | 0 |  | 0 |  | 0.26
17.5 | цена поставки | Заглушка прямоугольная 250x150, класс герметичности B | шт | 2 | 0 |  | 0 |  | 0.16
17.6 | цена поставки | Отвод прямоугольного воздуховода 90° 250x150-250x150, класс герм.B | шт | 2 | 0 |  | 0 |  | 0.78
18 | Договорная цена | Прокладка воздуховодов из листовой, оцинкованной стали и алюминия класса Н (нормальные) толщиной: 0,9 мм, периметром от 1100 до 1600 мм | м2 | 430.84 |  | 0 |  | 0 | 430.84
18.1 | цена поставки | Крепления для воздуховодов | кг | 525.62 | 0 |  | 0
18.2 | цена поставки | Воздуховод из тонколистовой оцинкованной стали 250x400 | м | 96.3 | 0 |  | 0 |  | 125.19
18.3 | цена поставки | Воздуховод из тонколистовой оцинкованной стали 250x500 | м | 193.2 | 0 |  | 0 |  | 289.8
18.4 | цена поставки | Воздуховод из тонколистовой оцинкованной стали 400x250 | м | 2.6 | 0 |  | 0 |  | 3.38
18.5 | цена поставки | Воздуховод из тонколистовой оцинкованной стали 500x250 | м | 1.3 | 0 |  | 0 |  | 1.95
18.6 | цена поставки | Врезка прямоугольная 400x250-400x250 | шт | 1 | 0 |  | 0 |  | 0.46
18.7 | цена поставки | Врезка прямоугольная 500x250-500x250 | шт | 4 | 0 |  | 0 |  | 2.12
18.8 | цена поставки | Заглушка прямоугольная 250х400 | шт | 2 | 0 |  | 0 |  | 0.34
18.9 | цена поставки | Заглушка прямоугольная 250x500 | шт | 4 | 0 |  | 0 |  | 0.8
18.10 | цена поставки | Отвод прямоугольного воздуховода 90° 250x400-250x400 | шт | 2 | 0 |  | 0 |  | 1.28
18.11 | цена поставки | Отвод прямоугольного воздуховода 90° 250x500-250x500 | шт | 5 | 0 |  | 0 |  | 3.7
18.12 | цена поставки | Отвод прямоугольного воздуховода 90° 400x250-400x250 | шт | 1 | 0 |  | 0 |  | 0.79
18.13 | цена поставки | Отвод прямоугольного воздуховода 90° 500x250-500x250 | шт | 1 | 0 |  | 0 |  | 1.03
19 | Договорная цена | Прокладка воздуховодов из листовой, оцинкованной стали и алюминия класса Н (нормальные) толщиной: 0,9 мм, периметром до 2400 мм | м2 | 97.94 |  | 0 |  | 0 | 97.94
19.1 | цена поставки | Крепления для воздуховодов | кг | 220.37 | 0 |  | 0
19.2 | цена поставки | Воздуховод из тонколистовой оцинкованной стали 600x300, δ=0.9 | м | 48.3 | 0 |  | 0 |  | 86.94
19.3 | цена поставки | Воздуховод из тонколистовой оцинкованной стали 600x400 | м | 2.5 | 0 |  | 0 |  | 5
19.4 | цена поставки | Воздуховод из тонколистовой оцинкованной стали 800x300 | м | 1.2 | 0 |  | 0 |  | 2.64
19.5 | цена поставки | Заглушка прямоугольная 600x300 | шт | 1 | 0 |  | 0 |  | 0.27
19.6 | цена поставки | Отвод прямоугольного воздуховода 45° 600x300-600x300 | шт | 2 | 0 |  | 0 |  | 1.56
19.7 | цена поставки | Отвод прямоугольного воздуховода 90° 300x600-300x600 | шт | 1 | 0 |  | 0 |  | 0.96
19.8 | цена поставки | Переход прямоугольного сечения 600x400-400x250 | шт | 1 | 0 |  | 0 |  | 0.31
19.9 | цена поставки | Переход прямоугольного сечения 800x300-600x300 | шт | 1 | 0 |  | 0 |  | 0.26
20 | Договорная цена | Прокладка воздуховодов из листовой, оцинкованной стали и алюминия класса Н (нормальные) толщиной: 0,9 мм, периметром до 3200 мм | м2 | 17.33 |  | 0 |  | 0 | 17.33
20.1 | цена поставки | Крепления для воздуховодов | кг | 38.99 | 0 |  | 0
20.2 | цена поставки | Воздуховод из тонколистовой оцинкованной стали 800x500, δ=0.9 | м | 4 | 0 |  | 0 |  | 10.4
20.3 | цена поставки | Воздуховод из тонколистовой оцинкованной стали 800x600, δ=0.9 | м | 1.2 | 0 |  | 0 |  | 3.36
20.4 | цена поставки | Врезка прямоугольная 500x800-500x800 | шт | 1 | 0 |  | 0 |  | 1.17
20.5 | цена поставки | Врезка прямоугольная 600x800-600x800 | шт | 1 | 0 |  | 0 |  | 1.26
20.6 | цена поставки | Переход прямоугольного сечения 800x500-600x400 | шт | 1 | 0 |  | 0 |  | 0.39
20.7 | цена поставки | Переход прямоугольного сечения 800x500-800x300 | шт | 1 | 0 |  | 0 |  | 0.4
20.8 | цена поставки | Переход прямоугольного сечения 800x600-800x500 | шт | 1 | 0 |  | 0 |  | 0.35
21 | Договорная цена | Прокладка воздуховодов из листовой, оцинкованной стали и алюминия класса Н (нормальные) толщиной: 0,7 и 0,9 мм, периметром до 3600 мм | м2 | 14.66 |  | 0 |  | 0
21.1 | цена поставки | Крепления для воздуховодов | кг | 32.99 | 0 |  | 0
21.2 | цена поставки | Воздуховод из тонколистовой оцинкованной стали 1000x800, δ=0.7 | м | 0.7 | 0 |  | 0 |  | 2.52
21.3 | цена поставки | Воздуховод из тонколистовой оцинкованной стали 1000x800, δ=0.9 | м | 1.9 | 0 |  | 0 |  | 6.84
21.4 | цена поставки | Переход прямоугольного сечения 1525x685-1000x800, толщиной 0,7 мм | шт | 1 | 0 |  | 0 |  | 0.99
21.5 | цена поставки | Отвод прямоугольного воздуховода 90° 800x1000-800x1000 | шт | 1 | 0 |  | 0 |  | 3.33
21.6 | цена поставки | Заглушка прямоугольная 1000*800, толщиной 0,9 мм | шт | 1 | 0 |  | 0 |  | 0.98
22 | Договорная цена | Установка клапанов огнезадерживающих периметром: до 1600 мм | шт | 8 |  | 0 |  | 0
22.1 | цена поставки | Клапан противопожарный универсальный прямоугольный КПУ-1Н-О-250x150 | шт | 2 | 0 |  | 0
22.2 | цена поставки | Клапан противопожарный универсальный прямоугольный КПУ-1Н-О-400x250 | шт | 2 | 0 |  | 0
22.3 | цена поставки | Клапан противопожарный универсальный прямоугольный КПУ-1Н-О-500x250 | шт | 4 | 0 |  | 0
23 | Договорная цена | Установка клапанов огнезадерживающих периметром: до 3200 мм | шт | 1 |  | 0 |  | 0
23.1 | цена поставки | Клапан противопожарный универсальный прямоугольный КПУ-1Н-О-600x300 | шт | 1 | 0 |  | 0
24 | Договорная цена | Установка решеток жалюзийных стальных: щелевых регулирующих (Р) номер 150 размер 150х150 мм | шт | 136 |  | 0 |  | 0
24.1 | цена поставки | Решетка с поворотными жалюзи однорядна АМН 150*150 | шт | 136 | 0 |  | 0
25 | Договорная цена | Установка решеток жалюзийных стальных: щелевых регулирующих (Р) номер 200 размер 2000х150 мм | шт | 119 |  | 0 |  | 0
25.1 | цена поставки | Решетка с поворотными жалюзи однорядная АМН 200*150 | шт | 119 | 0 |  | 0
26 | Договорная цена | Монтаж крышного оборудования: масса оборудования, т: 0.673 | шт | 1 |  | 0 |  | 0
26.1 | цена поставки | Кондиционер ЦКП ВЕРОСА-500-097-04-10-У1 | шт | 1 | 0 |  | 0
26а | Договорная цена | Подключение жил кабелей к оборудованию, сеч.жилы до 10 мм2 | жила | 5 |  | 0 |  | 0
27 | Договорная цена | Изоляция воздуховодов и их креплений огнезащитными материалами: 30 мин; 1 слой 5 мм | м2 | 846.4 |  | 0 |  | 0
27.1 | цена поставки | Огнезащитный материал МБОР -5Ф | м2 | 931.04 | 0 |  | 0
27.2 | цена поставки | Клеящая смесь "Плазас" (слой 0,5 мм) | кг | 592.48 | 0 |  | 0
28 | Договорная цена | Устройство защитных конструций воздуховодов | м2 | 7.6 |  | 0 |  | 0
28.1 | цена поставки | Гибкий материал из вспененного каучука, толщина 25 мм | м2 | 7.6 | 0 |  | 0
28.2 | цена поставки | Гибкий покровный материал из стеклоткани с покрытием из алюминиевой фольги, самоклеющийся | м2 | 7.6 | 0 |  | 0
|  | Итого |  |  |  |  | 0 | 0
Вентиляция жилья. Системы В2.1.3-В2.1.32
29 | Договорная цена | Вентилятор | шт | 30 |  | 0 |  | 0
29.1 | цена поставки | Вентилятор вытяжной бытовой ECOAIR DESIGN ECOWATT | шт | 30 | 0 |  | 0
29.2 | цена поставки | Решетка наружная круглая РКМ100 | шт | 30 | 0 |  | 0
30 | Договорная цена | Прокладка воздуховодов из листовой, оцинкованной стали и алюминия класса Н (нормальные) толщиной: 0,5 мм, диаметром до 200 мм | м2 | 34.69 |  | 0 |  | 0
30.1 | цена поставки | Крепления для воздуховодов | кг | 21.02 | 0 |  | 0
30.2 | цена поставки | Воздуховод из тонколистовой оцинкованной стали ⌀100, δ=0.5 | м | 27.6 | 0 |  | 0 |  | 8.67
30.3 | цена поставки | Воздуховод из тонколистовой оцинкованной стали ⌀100, δ=0.8 | м | 59.9 | 0 |  | 0 |  | 18.82
30.4 | цена поставки | Отвод круглого воздуховода 90° ⌀100-⌀100, класс герм. A | шт | 42 | 0 |  | 0 |  | 4.2
30.5 | цена поставки | Отвод круглого воздуховода 90° ⌀100-⌀100, класс герм. B | шт | 30 | 0 |  | 0 |  | 3
31 | Договорная цена | Изоляция воздуховодов и их креплений огнезащитными материалами: 30 мин; 1 слой 5 мм | м2 | 21 |  | 0 |  | 0
31.1 | цена поставки | Огнезащитный материал МБОР -5Ф | м2 | 23.1 | 0 |  | 0
31.2 | цена поставки | Клеящая смесь "Плазас" | кг | 14.7 | 0 |  | 0
|  | Итого |  |  |  |  | 0 | 0
|  | ИТОГО по разделу |  |  |  |  | 0 | 0
|  | Всего вентиляция жилья секции 2 | [5 empty] | 0
| Раздел №5 | Приточные и вытяжные установки секции 2.
ПЕ2.1-ПЕ2.8
1 | Договорная цена | Прокладка воздуховодов из листовой, оцинкованной стали и алюминия класса Н (нормальные) толщиной: 0,7 мм, периметром от 1100 до 1600 мм | м2 | 0.66 |  | 0 |  | 0
1.1 | цена поставки | Крепления для воздуховодов | кг | 0.81 | 0 |  | 0
1.2 | цена поставки | Воздуховод из тонколистовой оцинкованной стали 400x150 | м | 0.6 | 0 |  | 0
2 | Договорная цена | Установка решеток жалюзийных площадью в свету: до 0,5 м2 | шт | 2 |  | 0 |  | 0
2.1 | цена поставки | Наружная решетка АРН 400х150 | шт | 2 | 0 |  | 0
3 | Договорная цена | Установка решеток жалюзийных стальных: щелевых регулирующих (Р) | шт | 2 |  | 0 |  | 0
3.1 | цена поставки | Решетка с поворотными жалюзи двухрядная с регулятором расхода АДР 400х150 | шт | 2 | 0 |  | 0
4 | Договорная цена | Прокладка воздуховодов из листовой, оцинкованной стали и алюминия класса Н (нормальные) толщиной: 0,7 мм, периметром 800, 1000 мм | м2 | 0.27 |  | 0 |  | 0
4.1 | цена поставки | крепления воздуховодов | кг | 0.19 | 0 |  | 0
4.2 | цена поставки | Воздуховод из тонколистовой оцинкованной стали 300x150 | м | 0.3 | 0 |  | 0
4.3 | цена поставки | Сетка защитная стальная на воздуховод | м2 | 0.1 | 0 |  | 0
5 | Договорная цена | Установка клапанов огнезадерживающих периметром: до 1600 мм | шт | 6 |  | 0 |  | 0
5.1 | цена поставки | Клапан противопожарный универсальный прямоугольный КПУ-1Н-О-300x150 | шт | 1 | 0 |  | 0
5.2 | цена поставки | Клапан противопожарный универсальный КПУ-1Н-О-150x150- MB230 Н-2*ф-МВ230 | шт | 5 | 0 |  | 0
6 | Договорная цена | Прокладка воздуховодов из листовой, оцинкованной стали и алюминия класса Н (нормальные) толщиной: 0,5 мм, периметром до 600 мм | м2 | 0.96 |  | 0 |  | 0
6.1 | цена поставки | крепления воздуховодов | кг | 0.68 | 0 |  | 0
6.2 | цена поставки | Воздуховод из тонколистовой оцинкованной стали 150x150, δ=0.5 | м | 1.6 | 0 |  | 0 |  | 0.96
7 | Договорная цена | Установка решеток жалюзийных стальных: щелевых регулирующих (Р) номер 150 размер 150х150 мм | шт | 6 |  | 0 |  | 0
7.1 | цена поставки | Решетка с поворотными жалюзи двухрядная с регулятором расхода АДР 150х150 | шт | 5 | 0 |  | 0
7.2 | цена поставки | Решетка с поворотными жалюзи двухрядная с регулятором расхода АДР 300х150 | шт | 1 | 0 |  | 0
|  | Итого |  |  |  |  | 0 | 0
П2.1-П2.2
8 | Договорная цена | Прокладка воздуховодов из листовой, оцинкованной стали и алюминия класса Н (нормальные) толщиной: 0,5 мм, диаметром до 200 мм | м2 | 1.3 |  | 0 |  | 0
8.1 | цена поставки | Крепления для воздуховодов | кг | 0.79 | 0 |  | 0
8.2 | цена поставки | Воздуховод из тонколистовой оцинкованной стали ⌀125, δ=0.5 | м | 3.3 | 0 |  | 0
9 | Договорная цена | Монтаж приточной установки мощностью 20-100м3/час | шт | 2 |  | 0 |  | 0
9.1 | цена поставки | Приточное устройство Tion Бризер Lite | шт | 2 | 0 |  | 0
9.2 | цена поставки | Решетка наружная круглая РНК-125 | шт | 2 | 0 |  | 0
10 | Договорная цена | Изоляция воздуховодов изделиями из вспененного каучука | м2 | 1.8 |  | 0 |  | 0
10.1 | цена поставки | Гибкий материал из вспененного каучука, толщина 25 мм | м2 | 1.8 | 0 |  | 0
|  | Итого |  |  |  |  | 0 | 0
ВЕ2.1 - ВЕ2.3
11 | Договорная цена | Прокладка воздуховодов из листовой, оцинкованной стали и алюминия класса Н (нормальные) толщиной: 0,5 мм, периметром до 600 мм | м2 | 0.48 |  | 0 |  | 0
11.1 | цена поставки | крепления воздуховодов | кг | 0.34 | 0 |  | 0
11.2 | цена поставки | Воздуховод из тонколистовой оцинк. стали 150x150, δ=0.5 | м | 0.8 | 0 |  | 0 |  | 0.48
12 | Договорная цена | Прокладка воздуховодов из листовой, оцинкованной стали и алюминия класса Н (нормальные) толщиной: 0,7 мм, периметром от 1100 до 1600 мм | м2 | 63.16 |  | 0 |  | 0
12.1 | цена поставки | Крепления для воздуховодов | кг | 77.06 | 0 |  | 0
12.2 | цена поставки | Воздуховод из тонколистовой оцинкованной стали 300x300 δ=0.7 | м | 0.1 | 0 |  | 0 |  | 0.12
12.3 | цена поставки | Воздуховод из тонколистовой оцинк. стали 300x300 δ=0.9 | м | 54.1 | 0 |  | 0 |  | 64.92
12.4 | цена поставки | Отвод прямоуг. воздуховода 90° 300x300-300x300, δ=0.9 | шт | 1 | 0 |  | 0 |  | 0.64
12.5 | цена поставки | Сетка стальная защитная на воздуховод | м2 | 0.1 | 0 |  | 0
13 | Договорная цена | Установка клапанов огнезадерживающих периметром: до 1600 мм | шт | 3 |  | 0 |  | 0
13.1 | цена поставки | Клапан противопожарный универсальный прямоугольный КПУ-1Н-О-300x300 | шт | 1 | 0 |  | 0
13.2 | цена поставки | Клапан противопожарный универсальный КПУ-1Н-О-150x150- MB230 Н-2*ф-МВ230 | шт | 2 | 0 |  | 0
14 | Договорная цена | Изоляция воздуховодов и их креплений огнезащитными материалами: 30 мин; 1 слой 5 мм | м2 | 67.8 |  | 0 |  | 0
14.1 | цена поставки | Огнезащитный материал МБОР -5Ф | м2 | 74.58 | 0 |  | 0
14.2 | цена поставки | Клеящая смесь "Плазас" | кг | 47.46 | 0 |  | 0
15 | Договорная цена | Установка решеток стальных | шт | 1 |  | 0 |  | 0
15.1 | цена поставки | Решетка наружная РН 300x300 | шт | 1 | 0 |  | 0
16 | Договорная цена | Установка решеток жалюзийных стальных с поворотными жалюзи размер 150х150 мм | шт | 2 |  | 0 |  | 0
16.1 | цена поставки | Решетка с поворотными жалюзи однорядная АМН 150х150 | шт | 2 | 0 |  | 0
|  | Итого |  |  |  |  | 0 | 0
В2.2 - В2.10
17 | Договорная цена | Прокладка воздуховодов из листовой, оцинкованной стали и алюминия класса Н (нормальные) толщиной: 0,5 мм, диаметром до 200 мм | м2 | 3.93 |  | 0 |  | 0 | 3.93
17.1 | цена поставки | крепления воздуховодов | кг | 2.38 | 0 |  | 0
17.2 | цена поставки | Воздуховод из тонколистовой оцинкованной стали ⌀100, δ=0.5 | м | 5.7 | 0 |  | 0 |  | 1.79
17.3 | цена поставки | Воздуховод из тонколистовой оцинкованной стали ⌀125, δ=0.5 | м | 0.2 | 0 |  | 0 |  | 0.08
17.4 | цена поставки | Воздуховод из тонколистовой оцинкованной стали ⌀160, δ=0.5 | м | 0.2 | 0 |  | 0 |  | 0.1
17.5 | цена поставки | Врезка прямоугольная 150x100-150x100 | шт | 2 | 0 |  | 0 |  | 0.2
17.6 | цена поставки | Заглушка круглая ⌀100 | шт | 2 | 0 |  | 0 |  | 0.05
17.7 | цена поставки | Отвод круглого воздуховода 45° ⌀100-⌀100 (0,07) | шт | 2 | 0 |  | 0 |  | 0.14
17.8 | цена поставки | Отвод круглого воздуховода 90° ⌀100-⌀100 (0,1) | шт | 6 | 0 |  | 0 |  | 0.6
17.9 | цена поставки | Переход воздуховода с круглого на прямоугольное сечение 200x100-⌀100 | шт | 3 | 0 |  | 0 |  | 0.63
17.10 | цена поставки | Переход воздуховода с круглого на прямоугольное сечение 300x150-⌀125 | шт | 1 | 0 |  | 0 |  | 0.29
17.11 | цена поставки | Переход круглого сечения ⌀160-⌀125, класс герметичности A | шт | 1 | 0 |  | 0 |  | 0.05
18 | Договорная цена | Прокладка воздуховодов из листовой, оцинкованной стали и алюминия класса Н (нормальные) толщиной: 0,8 мм, диаметром до 200 мм | м2 | 162.69 |  | 0 |  | 0 | 162.69
18.1 | цена поставки | крепления воздуховодов | кг | 98.59 | 0 |  | 0
18.2 | цена поставки | Воздуховод из тонколистовой оцинкованной стали ⌀100, δ=0.8 | м | 424.5 | 0 |  | 0 |  | 133.36
18.3 | цена поставки | Воздуховод из тонколистовой оцинкованной стали ⌀160, δ=0.8 | м | 53.8 | 0 |  | 0 |  | 27.04
18.4 | цена поставки | Решетка наружная круглая Ø100 РКМ 100 | шт | 8 | 0 |  | 0
18.5 | цена поставки | Решетка наружная круглая Ø160 РКМ 160 | шт | 1 | 0 |  | 0
18.6 | цена поставки | Отвод круглого воздуховода 90° ⌀100-⌀100 | шт | 18 | 0 |  | 0 |  | 1.8
18.7 | цена поставки | Отвод круглого воздуховода 45° ⌀100-⌀100 (0,07) | шт | 1 | 0 |  | 0 |  | 0.07
18.8 | цена поставки | Отвод круглого воздуховода 90° ⌀160-⌀160, класс герм. B | шт | 2 | 0 |  | 0 |  | 0.42
19 | Договорная цена | Установка клапанов огнезадерживающих диаметром до 200 мм | шт | 9 |  | 0 |  | 0
19.1 | цена поставки | Клапан противопожарный универсальный КПУ-1Н-О-100-Н-2*ф-MB230 | шт | 8 | 0 |  | 0
19.2 | цена поставки | Клапан противопожарный универсальный КПУ-1Н-О-160-Н-2*ф-MB230 | шт | 1 | 0 |  | 0
20 | Договорная цена | Установка решеток жалюзийных стальных: щелевых регулирующих (Р) номер 150 размер 150х150 мм | шт | 2 |  | 0 |  | 0
20.1 | цена поставки | Решетка с поворотными жалюзи однорядная АМН 150х100 | шт | 2 | 0 |  | 0
21 | Договорная цена | Установка решеток жалюзийных стальных: щелевых регулирующих (Р) номер 200 размер 2000х150 мм | шт | 4 |  | 0 |  | 0
21.1 | цена поставки | Решетка с поворотными жалюзи однорядная АМН 200х100 | шт | 3 | 0 |  | 0
21.2 | цена поставки | Решетка с поворотными жалюзи однорядная АМН 300х150 |  | 1 | 0 |  | 0
22 | Договорная цена | Установка диффузоров воздуха | шт | 3 |  | 0 |  | 0
22.1 | цена поставки | Диффузор универсальный пластиковый ДПУ-М 100 | шт | 3 | 0 |  | 0
23 | Договорная цена | Установка шумоглушителя трубчатого для круглых каналов диаметр 100-600 | шт | 1 |  | 0 |  | 0
23.1 | цена поставки | Канал-ГКК шумоглушитель канальный трубчатый для круглых каналов Канал-ГКК-100-600 | шт | 1 | 0 |  | 0
24 | Договорная цена | Установка вентиляторов осевых массой: до 0,025 т | шт | 9 |  | 0 |  | 0
24.1 | цена поставки | Канал-ВЕНТ канальный вентилятор для круглых каналов, типоразмер 100 Канал-ВЕНТ-100 | шт | 8 | 0 |  | 0
24.2 | цена поставки | Канал-ВЕНТ канальный вентилятор для круглых каналов, типоразмер 100 Канал-ВЕНТ-125 | шт | 1 | 0 |  | 0
25 | Договорная цена | Установка клапанов обратных диаметром: до 355 мм | шт | 9 |  | 0 |  | 0
25.1 | цена поставки | Канал-КОЛ-К клапан обратный для круглых каналов диаметром 100 мм | шт | 8 | 0 |  | 0
25.2 | цена поставки | Канал-КОЛ-К клапан обратный для круглых каналов диаметром 160 мм | шт | 1 | 0 |  | 0
26 | Договорная цена | Изоляция воздуховодов и их креплений огнезащитными материалами: 30 мин; 1 слой 5 мм | м2 | 177.3 |  | 0 |  | 0 | 154.8
26.1 | цена поставки | Огнезащитный материал МБОР -5Ф | м2 | 195.03 | 0 |  | 0
26.2 | цена поставки | Клеящая смесь "Плазас" | кг | 124.11 | 0 |  | 0
|  | Итого |  |  |  |  | 0 | 0
|  | ИТОГО по разделу |  |  |  |  | 0 | 0
|  | Всего установки секции 2 | [5 empty] | 0
| Раздел №6 | Противодымная защита
ДП2.1
1 | Договорная цена | Установка вентиляторов крышных массой: до 0,1 т | 1 вентилятор | 1 |  | 0 |  | 0
1.1 | цена поставки | Вентилятор ОСА 501-080-Н-00550/4-У2 (95 кг) | шт | 1 | 0 |  | 0
1.2 | цена поставки | Монтажная опора МОП-ОСА-080-С | шт | 1 | 0 |  | 0
1а | Договорная цена | Подключение жил кабелей к оборудованию, сеч.жилы до 10 мм2 | жила | 5 |  | 0 |  | 0
2 | Договорная цена | Прокладка воздуховодов из листовой, оцинкованной стали и алюминия класса Н (нормальные) толщиной: 0,8 мм, диаметром до 800 мм | м2 | 8.09 |  | 0 |  | 0
2.1 | цена поставки | крепления воздуховодов | кг | 20.63 | 0 |  | 0
2.2 | цена поставки | Воздуховод из тонколистовой оцинкованной стали ⌀800, δ=0.8 | м | 1.7 | 0 |  | 0 |  | 4.27
2.3 | цена поставки | Отвод круглого воздуховода 45° ⌀800-⌀800 δ=0.8 | шт | 2 | 0 |  | 0 |  | 3.82
2.4 | цена поставки | Сетка N 20 из проволоки диаметром 1.6 мм 20-1.6ОНУ | м2 | 0.5 | 0 |  | 0
2.5 | цена поставки | Сетка защитная проволочная СЕП СЕП-080-С | шт | 1 | 0 |  | 0
3 | Договорная цена | Установка клапанов противопожарных диаметром: до 800 мм | шт | 2 |  | 0 |  | 0
3.1 | цена поставки | Клапан противопожарный обратный ПРОК ПРОК-1-Н-800-2*000 | шт | 1 | 0 |  | 0
3.2 | цена поставки | Клапан противопожарный универсальный КПУ-2НСН -З-0-0-0-0-0-0 -Н-800-2*ф-MB230- | шт | 1 | 0 |  | 0
4 | Договорная цена | Изоляция воздуховодов и их креплений огнезащитными материалами: 120 мин; | м2 | 12.7 |  | 0 |  | 0
4.1 | цена поставки | Огнезащитный материал МБОР -13Ф | м2 | 13.97 | 0 |  | 0
4.2 | цена поставки | Клеящая смесь "Плазас" слой 2мм | кг | 35.56 | 0 |  | 0
[7 empty] | 0 | 0
ДП2.2
5 | Договорная цена | Установка вентиляторов крышных массой: до 0,1 т | 1 вентилятор | 1 |  | 0 |  | 0
5.2 | цена поставки | Вентилятор осевой ОСА 501, типоразмер 071, ОСА 501-071-Н-00550/2-У2 | шт | 1 | 0 |  | 0
5.3 | цена поставки | Монтажная опора МОП-ОСА-071-С | шт | 1 | 0 |  | 0
5а | Договорная цена | Подключение жил кабелей к оборудованию, сеч.жилы до 10 мм2 | жила | 5 |  | 0 |  | 0
6 | Договорная цена | Прокладка воздуховодов из листовой, оцинкованной стали и алюминия класса Н (нормальные) толщиной: 0,8 мм, диаметром до 800 мм | м2 | 7.74 |  | 0 |  | 0 | 7.74
6.1 | цена поставки | крепления воздуховодов | кг | 19.74 | 0 |  | 0
6.2 | цена поставки | Воздуховод из тонколистовой оцинкованной стали ⌀710, δ=0.8 | м | 2 | 0 |  | 0 |  | 4.46
6.3 | цена поставки | Отвод круглого воздуховода 45° ⌀710-⌀710 δ=0.8 | шт | 2 | 0 |  | 0 |  | 3.06
6.4 | цена поставки | Сетка N 20 из проволоки диаметром 1.6 мм 20-1.6ОНУ | м2 | 0.4 | 0 |  | 0
6.5 | цена поставки | Сетка защитная проволочная СЕП СЕП-071-С | шт | 1 | 0 |  | 0
6.6 | цена поставки | Переход круглого сечения ⌀710-⌀700 | шт | 1 | 0 |  | 0 |  | 0.22
7 | Договорная цена | Изоляция воздуховодов и их креплений огнезащитными материалами: 30 мин; 1 слой 5 мм | м2 | 10.9 |  | 0 |  | 0
7.1 | цена поставки | Огнезащитный материал МБОР -5Ф | м2 | 11.99 | 0 |  | 0
7.2 | цена поставки | Клеящая смесь "Плазас" (слой 0,5 мм) | кг | 7.63 | 0 |  | 0
8 | Договорная цена | Установка клапанов противопожарных диаметром: до 800 мм | шт | 2 |  | 0 |  | 0
8.1 | цена поставки | Клапан противопожарный обратный ПРОК ПРОК-1-Н-710-2*000 | шт | 1 | 0 |  | 0
8.2 | цена поставки | Клапан противопожарный универсальный КПУ-2НСН -З-0-0-0-0-0-0 -Н-710-2*ф-MB230- | шт | 1 | 0 |  | 0
|  | Итого |  |  |  |  | 0 | 0
ДП2.3
9 | Договорная цена | Установка вентиляторов крышных массой: до 0,05 т | 1 вентилятор | 1 |  | 0 |  | 0
9.1 | цена поставки | Вентилятор осевой ОСА 501, типоразмер 056 ОСА 501-056-Н-00150/2-У2 | шт | 1 | 0 |  | 0
9.2 | цена поставки | Монтажная опора МОП-ОСА-056-С | шт | 1 | 0 |  | 0
9а | Договорная цена | Подключение жил кабелей к оборудованию, сеч.жилы до 10 мм2 | жила | 5 |  | 0 |  | 0
10 | Договорная цена | Установка клапанов противопожарных диаметром: до 560 мм | шт | 1 |  | 0 |  | 0
10.1 | цена поставки | Клапан противопожарный обратный ПРОК-1-Н-560-2*000 | шт | 1 | 0 |  | 0
11 | Договорная цена | Установка клапанов огнезадерживающих периметром: до 3200 мм | шт | 18 |  | 0 |  | 0
11.1 | цена поставки | Клапан противопожарный ГЕРМИК -ДУ- З-750x400-1*ф-MB230-ВН-0-РОН110-0-0 | шт | 18 | 0 |  | 0
12 | Договорная цена | Прокладка воздуховодов из листовой, оцинкованной стали и алюминия класса Н (нормальные) толщиной: 0,9 мм, периметром до 2400 мм | м2 | 11.89 |  | 0 |  | 0 | 11.89
12.1 | цена поставки | крепления воздуховодов | кг | 26.75 | 0 |  | 0
12.2 | цена поставки | Воздуховод из тонколистовой оцинкованной стали 750x400 | м | 1.1 | 0 |  | 0 |  | 2.53
12.3 | цена поставки | Врезка прямоугольная 400x750-400x750, класс герм B | шт | 18 | 0 |  | 0 |  | 9.36
13 | Договорная цена | Прокладка воздуховодов из листовой, оцинкованной стали и алюминия класса Н (нормальные) толщиной: 0,9 мм, периметром до 3200 мм | м2 | 153.39 |  | 0 |  | 0
13.1 | цена поставки | крепления воздуховодов | кг | 345.13 | 0 |  | 0
13.2 | цена поставки | Воздуховод из тонколистовой оцинкованной стали 1000х400 | м | 52.6 | 0 |  | 0 |  | 147.28
13.3 | цена поставки | Заглушка прямоугольная 1000x400, класс герметичности B | шт | 1 | 0 |  | 0 |  | 0.54
13.4 | цена поставки | Отвод прямоугольного воздуховода 90° 400x1000-400x1000 | шт | 1 | 0 |  | 0 |  | 1.71
13.5 | цена поставки | Отвод прямоугольного воздуховода 90° 1000x400-1000x400 | шт | 1 | 0 |  | 0 |  | 3.03
13.6 | цена поставки | Переход воздуховода с круглого на прямоугольное сечение 1000x400- ⌀560 | шт | 1 | 0 |  | 0 |  | 0.831
14 | Договорная цена | Прокладка воздуховодов из листовой, оцинкованной стали и алюминия класса Н (нормальные) толщиной: 0,8 мм, диаметром от 500 до 560 мм | м2 | 3.59 |  | 0 |  | 0
14.1 | цена поставки | крепления воздуховодов | кг | 4.38 | 0 |  | 0
14.2 | цена поставки | Воздуховод из тонколистовой оцинкованной стали ⌀560, δ=0.8 | м | 0.8 | 0 |  | 0 |  | 1.41
14.3 | цена поставки | Отвод круглого воздуховода 45° ⌀560-⌀560 | шт | 2 | 0 |  | 0 |  | 2
14.4 | цена поставки | Переход круглого сечения ⌀560-⌀550 | шт | 1 | 0 |  | 0 |  | 0.18
14.5 | цена поставки | Сетка защитная проволочная СЕП-056-С | шт | 1 | 0 |  | 0
15 | Договорная цена | Изоляция воздуховодов и их креплений огнезащитными материалами: 30 мин; 1 слой 5 мм | м2 | 165 |  | 0 |  | 0
15.1 | цена поставки | Огнезащитный материал МБОР -5Ф | м2 | 181.5 | 0 |  | 0
15.2 | цена поставки | Клеящая смесь "Плазас" (слой 0,5 мм) | кг | 115.5 | 0 |  | 0
[7 empty] | 0 | 0
ДП2.4
16 | Договорная цена | Установка вентиляторов крышных массой: до 0,05 т | 1 вентилятор | 1 |  | 0 |  | 0
16.1 | цена поставки | Вентилятор осевой ОСА 501, типоразмер 056 ОСА 501-056-Н-00150/2-У2 | шт | 1 | 0 |  | 0
16.2 | цена поставки | Монтажная опора МОП-ОСА-056-С | шт | 1 | 0 |  | 0
16а | Договорная цена | Подключение жил кабелей к оборудованию, сеч.жилы до 10 мм2 | жила | 5 |  | 0 |  | 0
17 | Договорная цена | Установка клапанов противопожарных диаметром: до 560 мм | шт | 1 |  | 0 |  | 0
17.1 | цена поставки | Клапан противопожарный обратный ПРОК-1-Н-560-2*000 | шт | 1 | 0 |  | 0
18 | Договорная цена | Установка клапанов огнезадерживающих периметром: до 2300 мм | шт | 18 |  | 0 |  | 0
18.1 | цена поставки | Клапан противопожарныйГЕРМИК MB230- -ДУ ВН--0- З-750x400-1* РОН110-0-0ф | шт | 18 | 0 |  | 0
19 | Договорная цена | Прокладка воздуховодов из листовой, оцинкованной стали и алюминия класса Н (нормальные) толщиной: 0,9 мм, периметром до 2400 мм | м2 | 13.96 |  | 0 |  | 0
19.1 | цена поставки | крепления воздуховодов | кг | 31.41 | 0 |  | 0
19.2 | цена поставки | Воздуховод из тонколистовой оцинкованной стали 750x400 | м | 2 | 0 |  | 0 |  | 4.6
19.3 | цена поставки | Врезка прямоугольная 400x750-400x750, класс герм B | шт | 18 | 0 |  | 0 |  | 9.36
20 | Договорная цена | Прокладка воздуховодов из листовой, оцинкованной стали и алюминия класса Н (нормальные) толщиной: 0,9 мм, периметром до 3200 мм | м2 | 147.8 |  | 0 |  | 0
20.1 | цена поставки | крепления воздуховодов | кг | 332.55 | 0 |  | 0
20.2 | цена поставки | Воздуховод из тонколистовой оцинкованной стали 800x500 | м | 53.2 | 0 |  | 0 |  | 138.32
20.3 | цена поставки | Заглушка прямоугольная 800x500, класс герметичности B | шт | 1 | 0 |  | 0 |  | 0.53
20.4 | цена поставки | Отвод прямоугольного воздуховода 90° 500x800-500x800 | шт | 3 | 0 |  | 0 |  | 5.37
20.5 | цена поставки | Отвод прямоугольного воздуховода 90° 800x500-800x500 | шт | 1 | 0 |  | 0 |  | 2.4
20.6 | цена поставки | Переход воздуховода с круглого на прямоугольное сечение 800x500- ⌀560 | шт | 1 | 0 |  | 0 |  | 1.18
21 | Договорная цена | Прокладка воздуховодов из листовой, оцинкованной стали и алюминия класса Н (нормальные) толщиной: 0,8 мм, диаметром от 500 до 560 мм | м2 | 3.59 |  | 0 |  | 0 | 3.59
21.1 | цена поставки | крепления воздуховодов | кг | 4.38 | 0 |  | 0
21.2 | цена поставки | Воздуховод из тонколистовой оцинкованной стали ⌀560, δ=0.8 | м | 0.8 | 0 |  | 0 |  | 1.41
21.3 | цена поставки | Отвод круглого воздуховода 45° ⌀560-⌀560 | шт | 2 | 0 |  | 0 |  | 2
21.4 | цена поставки | Переход круглого сечения ⌀560-⌀550 | шт | 1 | 0 |  | 0 |  | 0.18
21.5 | цена поставки | Сетка защитная проволочная СЕП-056-С | шт | 1 | 0 |  | 0
22 | Договорная цена | Изоляция воздуховодов и их креплений огнезащитными материалами: 30 мин; 1 слой 5 мм | м2 | 161.6 |  | 0 |  | 0
22.1 | цена поставки | Огнезащитный материал МБОР -5Ф | м2 | 177.76 | 0 |  | 0
22.2 | цена поставки | Клеящая смесь "Плазас" (слой 0,5 мм) | кг | 113.12 | 0 |  | 0
[7 empty] | 0 | 0
ДВ 2.1
23 | Договорная цена | Монтаж оборудования на открытой площадке: масса оборудования, т: 0.15 | шт | 1 |  | 0 |  | 0
23.1 | цена поставки | Стакан монтажный СТАМ 401-63-Н-МВ230-У1 | шт | 1 | 0 |  | 0
24 | Договорная цена | Установка вентиляторов крышных массой: до 0,2 т | шт | 1 |  | 0 |  | 0
24.1 | цена поставки | Вентилятор крышный радиальный УКРОС61-063-ДУ400-Н- 00400/4-У1 | шт | 1 | 0 |  | 0
24а | Договорная цена | Подключение жил кабелей к оборудованию, сеч.жилы до 10 мм2 | жила | 5 |  | 0 |  | 0
25 | Договорная цена | Прокладка воздуховодов из листовой, оцинкованной стали и алюминия класса Н (нормальные) толщиной: 0,9 мм, периметром до 3200 мм | м2 | 174.74 |  | 0 |  | 0
25.1 | цена поставки | крепления воздуховодов | кг | 393.17 | 0 |  | 0
25.2 | цена поставки | Воздуховод из тонколистовой оцинкованной стали 630x630 | м | 0.8 | 0 |  | 0 |  | 2.016
25.3 | цена поставки | Воздуховод из тонколистовой оцинкованной стали 750x450, δ=0.9 | м | 1.3 | 0 |  | 0 |  | 3.12
25.4 | цена поставки | Воздуховод из тонколистовой оцинкованной стали 1000x400 | м | 51.1 | 0 |  | 0 |  | 143.08
25.5 | цена поставки | Врезка прямоугольная 450x750-450x750 | шт | 18 | 0 |  | 0 |  | 19.44
25.6 | цена поставки | Заглушка прямоугольная 1000x400 | шт | 1 | 0 |  | 0 |  | 0.54
25.7 | цена поставки | Переход прямоугольного сечения 1000x400-630x630 | шт | 1 | 0 |  | 0 |  | 0.66
25.8 | цена поставки | Компенсатор линейных расширений СОМ 560-КАНАЛ-1000х400-С | шт | 6 | 0 |  | 0 |  | 5.88
26 | Договорная цена | Установка клапанов огнезадерживающих периметром: до 3200 мм | шт | 18 |  | 0 |  | 0
26.1 | цена поставки | Клапан дымовой, исполнения 03, стенового типа, с электроприводом BELIMO на 230В, КЭД-03-750*450-1*ф-MB230-ВН-0-РОН110-МРЗ-К | шт | 18 | 0 |  | 0
27 | Договорная цена | Изоляция воздуховодов и их креплений огнезащитными материалами: 30 мин; 1 слой 5 мм | м2 | 157.6 |  | 0 |  | 0
27.1 | цена поставки | Огнезащитный материал МБОР -5Ф | м2 | 173.36 | 0 |  | 0
27.2 | цена поставки | Клеящая смесь "Плазас" (слой 0,5 мм) | кг | 110.32 | 0 |  | 0
|  | Итого |  |  |  |  | 0 | 0
ДВ2.2
28 | Договорная цена | Монтаж оборудования на открытой площадке: масса оборудования, т: 0.15 | шт | 1 |  | 0 |  | 0
28.1 | цена поставки | Стакан монтажный СТАМ 401-71-Н-МВ230-У1 | шт | 1 | 0 |  | 0
29 | Договорная цена | Установка вентиляторов крышных массой: до 0,2 т | шт | 1 |  | 0 |  | 0
29.1 | цена поставки | Вентилятор крышный радиальный УКРОС91, УКРОС91-071-ДУ400-Н-00300/6-Т1 | шт | 1 | 0 |  | 0
29а | Договорная цена | Подключение жил кабелей к оборудованию, сеч.жилы до 10 мм2 | жила | 5 |  | 0 |  | 0
30 | Договорная цена | Прокладка воздуховодов из листовой, оцинкованной стали и алюминия класса Н (нормальные) толщиной: 0,9 мм, периметром до 3200 мм | м2 | 163.64 |  | 0 |  | 0
30.1 | цена поставки | крепления воздуховодов | кг | 368.19 | 0 |  | 0
30.2 | цена поставки | Воздуховод из тонколистовой оцинкованной стали 710x710, δ=0.9, | м | 0.8 | 0 |  | 0 |  | 2.272
30.3 | цена поставки | Воздуховод из тонколистовой оцинкованной стали 800x500 | м | 52.1 | 0 |  | 0 |  | 135.46
30.4 | цена поставки | Врезка прямоугольная 450x750-450x750 | шт | 18 | 0 |  | 0 |  | 19.44
30.5 | цена поставки | Заглушка прямоугольная 800x500 | шт | 1 | 0 |  | 0 |  | 0.53
30.6 | цена поставки | Переход прямоугольного сечения 710x710-800x500, | шт | 1 | 0 |  | 0 |  | 0.48
30.7 | цена поставки | Компенсатор линейных расширений СОМ 560-КАНАЛ-800х500-С | шт | 6 | 0 |  | 0 |  | 5.46
31 | Договорная цена | Прокладка воздуховодов из листовой, оцинкованной стали и алюминия класса Н (нормальные) толщиной: 0,9 мм, периметром до 2400 мм | м2 | 5.28 |  | 0 |  | 0
31.1 | цена поставки | крепления воздуховодов | кг | 11.88 | 0 |  | 0
31.2 | цена поставки | Воздуховод из тонколистовой оцинкованной стали 750x450 | м | 2.2 | 0 |  | 0 |  | 5.28
32 | Договорная цена | Установка клапанов огнезадерживающих периметром: до 3200 мм | шт | 18 |  | 0 |  | 0
32.1 | цена поставки | Клапан дымовой, исполнения 03, стенового типа, с электроприводом BELIMO на 230В, КЭД-03-750*450-1*ф-MB230-ВН-0-РОН110-МРЗ-К | шт | 18 | 0 |  | 0
33 | Договорная цена | Изоляция воздуховодов и их креплений огнезащитными материалами: 30 мин; 1 слой 5 мм | м2 | 152.4 |  | 0 |  | 0
33.1 | цена поставки | Огнезащитный материал МБОР -5Ф | м2 | 167.64 | 0 |  | 0
33.2 | цена поставки | Клеящая смесь "Плазас" (слой 0,5 мм) | кг | 106.68 | 0 |  | 0
|  | Итого |  |  |  |  | 0 | 0
|  | Итого по разделу |  |  |  |  | 0 | 0
|  | Всего по дымоудалению секции 2 | [5 empty] | 0
|  | Всего секция 2 | [5 empty] | 0
СЕКЦИЯ 3
| Раздел №7 | Вентиляция жилья ПЕЖ3
1 | Договорная цена | Установка оконных приточных клапанов | шт | 857 |  | 0 |  | 0
1.1 | цена поставки | Оконный приточный клапан Air-Box Comfort | шт | 857 | 0 |  | 0
|  | Итого |  |  |  |  | 0 | 0
Вентиляция жилья. Система В3.1.1
2 | Договорная цена | Прокладка воздуховодов из листовой, оцинкованной стали и алюминия класса Н (нормальные) толщиной: 0,5 мм, диаметром до 200 мм | м2 | 169.93 |  | 0 |  | 0 | 169.93
2.1 | цена поставки | Крепления для воздуховодов | кг | 102.98 | 0 |  | 0
2.2 | цена поставки | Воздуховод из оцинкованной стали б=0,5мм ø100 | м | 356.9 | 0 |  | 0 |  | 112.12
2.3 | цена поставки | Переход воздуховода с круглого на прямоугольное сечение 150x150-⌀100 | шт | 127 | 0 |  | 0 |  | 6.35
2.4 | цена поставки | Переход воздуховода с круглого на прямоугольное сечение 200x150-⌀100 | шт | 127 | 0 |  | 0 |  | 7.62
2.5 | цена поставки | Отвод круглого воздуховода 30° ⌀100-⌀100, класс герметичности A | шт | 4 | 0 |  | 0 |  | 0.24
2.6 | цена поставки | Отвод круглого воздуховода 89,99° ⌀100-⌀100, класс герм. А | шт | 1 | 0 |  | 0 |  | 0.1
2.7 | цена поставки | Отвод круглого воздуховода 90° ⌀100-⌀100, класс герм. А | шт | 435 | 0 |  | 0 |  | 43.5
3 | Договорная цена | Прокладка воздуховодов из листовой, оцинкованной стали и алюминия класса Н (нормальные) толщиной: 0,8 мм, диаметром до 200 мм | м2 | 174.54 |  | 0 |  | 0 | 174.54
3.1 | цена поставки | Крепления для воздуховодов | кг | 105.77 | 0 |  | 0
3.2 | цена поставки | Воздуховод из оцинкованной стали б=0,8 мм ø100 | м | 450.1 | 0 |  | 0 |  | 141.4
3.3 | цена поставки | Врезка круглая ⌀100-⌀100, класс герметичности B | шт | 254 | 0 |  | 0 |  | 7.62
3.4 | цена поставки | Отвод круглого воздуховода 30° ⌀100-⌀100, класс герметичности B | шт | 2 | 0 |  | 0 |  | 0.12
3.5 | цена поставки | Отвод круглого воздуховода 90° ⌀100-⌀100, класс герм.B | шт | 254 | 0 |  | 0 |  | 25.4
3.6 | цена поставки | Ирисовый клапан регулирующий диаметром 100 мм IRD 100 | шт | 254 | 0 |  | 0
4 | Договорная цена | Прокладка воздуховодов из листовой, оцинкованной стали и алюминия класса Н (нормальные) толщиной: 0,9 мм, периметром 800, 1000 мм | м2 | 84.46 |  | 0 |  | 0 | 84.46
4.1 | цена поставки | крепления воздуховодов | кг | 60.14 | 0 |  | 0
4.2 | цена поставки | Воздуховод из тонколистовой оцинкованной стали 150x250 | м | 1.8 | 0 |  | 0 |  | 1.44
4.3 | цена поставки | Воздуховод из тонколистовой оцинкованной стали 250x150 | м | 101.9 | 0 |  | 0 |  | 81.52
4.4 | цена поставки | Врезка прямоугольная 150x250-150x250, класс герм. B | шт | 2 | 0 |  | 0 |  | 0.56
4.5 | цена поставки | Заглушка прямоугольная 250x150, класс герметичности B | шт | 2 | 0 |  | 0 |  | 0.16
4.6 | цена поставки | Отвод прямоугольного воздуховода 90° 250x150-250x150, класс герм.B | шт | 2 | 0 |  | 0 |  | 0.78
5 | Договорная цена | Прокладка воздуховодов из листовой, оцинкованной стали и алюминия класса Н (нормальные) толщиной: 0,9 мм, периметром от 1100 до 1600 мм | м2 | 534.12 |  | 0 |  | 0 | 534.12
5.1 | цена поставки | Крепления для воздуховодов | кг | 651.63 | 0 |  | 0
5.2 | цена поставки | Воздуховод из тонколистовой оцинкованной стали 250x400 | м | 102 | 0 |  | 0 |  | 132.6
5.3 | цена поставки | Воздуховод из тонколистовой оцинкованной стали 250x500 | м | 204.6 | 0 |  | 0 |  | 306.9
5.4 | цена поставки | Воздуховод из тонколистовой оцинкованной стали 400x250 | м | 2.6 | 0 |  | 0 |  | 3.38
5.5 | цена поставки | Воздуховод из тонколистовой оцинкованной стали 500x250 | м | 52.6 | 0 |  | 0 |  | 78.9
5.6 | цена поставки | Заглушка прямоугольная 500x250, класс герметичности B | шт | 1 | 0 |  | 0 |  | 0.2
5.7 | цена поставки | Врезка прямоугольная 500x250-500x250, класс герм B | шт | 4 | 0 |  | 0 |  | 2.12
5.8 | цена поставки | Врезка прямоугольная 400x250-400x250 | шт | 1 | 0 |  | 0 |  | 0.46
5.9 | цена поставки | Заглушка прямоугольная 250x500 | шт | 4 | 0 |  | 0 |  | 0.8
5.10 | цена поставки | Заглушка прямоугольная 250x400 | шт | 2 | 0 |  | 0 |  | 0.34
5.11 | цена поставки | Отвод прямоугольного воздуховода 30° 500x250-500x250 | шт | 2 | 0 |  | 0 |  | 0.88
5.12 | цена поставки | Отвод прямоугольного воздуховода 90° 250x400-250x400 | шт | 2 | 0 |  | 0 |  | 1.28
5.13 | цена поставки | Отвод прямоугольного воздуховода 90° 250x500-250x500 | шт | 6 | 0 |  | 0 |  | 4.44
5.14 | цена поставки | Отвод прямоугольного воздуховода 90° 400x250-400x250 | шт | 1 | 0 |  | 0 |  | 0.79
5.15 | цена поставки | Отвод прямоугольного воздуховода 90° 500x250-500x250 | шт | 1 | 0 |  | 0 |  | 1.03
6 | Договорная цена | Прокладка воздуховодов из листовой, оцинкованной стали и алюминия класса Н (нормальные) толщиной: 0,9 мм, периметром до 2400 мм | м2 | 8.84 |  | 0 |  | 0 | 8.84
6.1 | цена поставки | Крепления для воздуховодов | кг | 19.89 | 0 |  | 0
6.2 | цена поставки | Воздуховод из тонколистовой оцинкованной стали 600x400 | м | 2.5 | 0 |  | 0 |  | 5
6.3 | цена поставки | Воздуховод из тонколистовой оцинкованной стали 800x300, δ=0.9 | м | 1.3 | 0 |  | 0 |  | 2.86
6.4 | цена поставки | Переход прямоугольного сечения 600x400-400x250 | шт | 1 | 0 |  | 0 |  | 0.31
6.5 | цена поставки | Переход прямоугольного сечения 800x300-500x250 | шт | 1 | 0 |  | 0 |  | 0.67
7 | Договорная цена | Прокладка воздуховодов из листовой, оцинкованной стали и алюминия класса Н (нормальные) толщиной: 0,7 и 0,9 мм, периметром до 3200 мм | м2 | 19.3 |  | 0 |  | 0 | 19.3
7.1 | цена поставки | Крепления для воздуховодов | кг | 43.43 | 0 |  | 0
7.2 | цена поставки | Врезка прямоугольная 500x800-500x800, класс герметичности B | шт | 1 | 0 |  | 0 |  | 0.91
7.3 | цена поставки | Врезка прямоугольная 600x800-600x800 | шт | 1 | 0 |  | 0 |  | 1.26
7.4 | цена поставки | Воздуховод из тонколистовой оцинкованной стали 800x500, δ=0.9 | м | 4 | 0 |  | 0 |  | 10.4
7.5 | цена поставки | Воздуховод из тонколистовой оцинкованной стали 800x600, δ=0.9 | м | 1.2 | 0 |  | 0 |  | 3.36
7.6 | цена поставки | Переход прямоугольного сечения 800x500-600x400 | шт | 1 | 0 |  | 0 |  | 1.05
7.7 | цена поставки | Переход прямоугольного сечения 800x500-800x300, | шт | 1 | 0 |  | 0 |  | 1.1
7.8 | цена поставки | Переход прямоугольного сечения 800x600-800x500, | шт | 1 | 0 |  | 0 |  | 1.22
8 | Договорная цена | Прокладка воздуховодов из листовой, оцинкованной стали и алюминия класса Н (нормальные) толщиной: 0,7 и 0,9 мм, периметром до 3600 мм | м2 | 14.57 |  | 0 |  | 0 | 14.57
8.1 | цена поставки | Крепления для воздуховодов | кг | 32.78 | 0 |  | 0
8.2 | цена поставки | Воздуховод из тонколистовой оцинкованной стали 1000x800, δ=0.7 | м | 0.7 | 0 |  | 0 |  | 2.52
8.3 | цена поставки | Воздуховод из тонколистовой оцинкованной стали 1000x800, δ=0.9 | м | 1.9 | 0 |  | 0 |  | 6.84
8.4 | цена поставки | Переход прямоугольного сечения 1525x685-1000x800, толщиной 0,7 мм | шт | 1 | 0 |  | 0 |  | 0.9
8.5 | цена поставки | Отвод прямоугольного воздуховода 90° 800x1000-800x1000, | шт | 1 | 0 |  | 0 |  | 3.33
8.6 | цена поставки | Заглушка прямоугольная 1000*800, толщиной 0,9 мм | шт | 1 | 0 |  | 0 |  | 0.98
9 | Договорная цена | Установка клапанов огнезадерживающих периметром: до 1600 мм | шт | 9 |  | 0 |  | 0
9.1 | цена поставки | Клапан противопожарный универсальный прямоугольный КПУ-1Н-О-250x150 | шт | 2 | 0 |  | 0
9.2 | цена поставки | Клапан противопожарный универсальный прямоугольный КПУ-1Н-О-500x250 | шт | 5 | 0 |  | 0
9.3 | цена поставки | Клапан противопожарный универсальный прямоугольный КПУ-1Н-О-400x250 | шт | 2 | 0 |  | 0
10 | Договорная цена | Установка решеток жалюзийных стальных: щелевых регулирующих (Р) номер 150 размер 150х150 мм | шт | 127 |  | 0 |  | 0
10.1 | цена поставки | Решетка с поворотными жалюзи однорядна АМН 150*150 | шт | 127 | 0 |  | 0
11 | Договорная цена | Установка решеток жалюзийных стальных: щелевых регулирующих (Р) номер 200 размер 2000х150 мм | шт | 127 |  | 0 |  | 0
11.1 | цена поставки | Решетка с поворотными жалюзи однорядная АМН 200*150 | шт | 127 | 0 |  | 0
12 | Договорная цена | Монтаж крышного оборудования: масса оборудования, т: 0.673 | шт | 1 |  | 0 |  | 0
12.1 | цена поставки | Кондиционер ЦКП Вероса-500-097-04-10-У1 | шт | 1 | 0 |  | 0
12а | Договорная цена | Подключение жил кабелей к оборудованию, сеч.жилы до 10 мм2 | жила | 5 |  | 0 |  | 0
13 | Договорная цена | Изоляция воздуховодов и их креплений огнезащитными материалами: 30 мин; 1 слой 5 мм | м2 | 864.1 |  | 0 |  | 0
13.1 | цена поставки | Огнезащитный материал МБОР -5Ф | м2 | 950.51 | 0 |  | 0
13.2 | цена поставки | Клеящая смесь "Плазас" (слой 0,5 мм) | кг | 604.87 | 0 |  | 0
14 | Договорная цена | Устройство защитных конструций воздуховодов | м2 | 7.6 |  | 0 |  | 0
14.1 | цена поставки | Гибкий материал из вспененного каучука, толщина 25 мм | м2 | 7.6 | 0 |  | 0
14.2 | цена поставки | Гибкий покровный материал из стеклоткани с покрытием из алюминиевой фольги, самоклеющийся | м2 | 7.6 | 0 |  | 0
|  | Итого |  |  |  |  | 0 | 0
Вентиляция жилья. Система В3.1.2
15 | Договорная цена | Прокладка воздуховодов из листовой, оцинкованной стали и алюминия класса Н (нормальные) толщиной: 0,5 мм, диаметром до 200 мм | м2 | 97.34 |  | 0 |  | 0 | 97.34
15.1 | цена поставки | Крепления для воздуховодов | кг | 58.99 | 0 |  | 0
15.2 | цена поставки | Воздуховод из оцинкованной стали б=0,5мм ø100 | м | 165.5 | 0 |  | 0 |  | 51.99
15.3 | цена поставки | Переход воздуховода с круглого на прямоугольное сечение 150x150-⌀100 | шт | 143 | 0 |  | 0 |  | 7.15
15.4 | цена поставки | Переход воздуховода с круглого на прямоугольное сечение 200x150-⌀100 | шт | 125 | 0 |  | 0 |  | 7.5
15.5 | цена поставки | Отвод круглого воздуховода 90° ⌀100-⌀100, класс герм. A | шт | 307 | 0 |  | 0 |  | 30.7
16 | Договорная цена | Прокладка воздуховодов из листовой, оцинкованной стали и алюминия класса Н (нормальные) толщиной: 0,8 мм, диаметром до 200 мм | м2 | 184.16 |  | 0 |  | 0 | 184.16
16.1 | цена поставки | Крепления для воздуховодов | кг | 111.6 | 0 |  | 0
16.2 | цена поставки | Воздуховод из оцинкованной стали б=0,8 мм ø100 | м | 475.3 | 0 |  | 0 |  | 149.32
16.3 | цена поставки | Врезка круглая ⌀100-⌀100, класс герметичности B | шт | 268 | 0 |  | 0 |  | 8.04
16.4 | цена поставки | Отвод круглого воздуховода 90° ⌀100-⌀100, класс герметичности B | шт | 268 | 0 |  | 0 |  | 26.8
16.5 | цена поставки | Ирисовый клапан регулирующий диаметром 100 мм IRD 100 | шт | 268 | 0 |  | 0
17 | Договорная цена | Прокладка воздуховодов из листовой, оцинкованной стали и алюминия класса Н (нормальные) толщиной: 0,9 мм, периметром 800, 1000 мм | м2 | 247.16 |  | 0 |  | 0 | 247.16
17.1 | цена поставки | крепления воздуховодов | кг | 175.98 | 0 |  | 0
17.2 | цена поставки | Воздуховод из тонколистовой оцинкованной стали 150x250 | м | 55.1 | 0 |  | 0 |  | 44.08
17.3 | цена поставки | Воздуховод из тонколистовой оцинкованной стали 250x150 | м | 249.1 | 0 |  | 0 |  | 199.28
17.4 | цена поставки | Врезка прямоугольная 150x250-150x250, класс герм. B | шт | 5 | 0 |  | 0 |  | 0.65
17.5 | цена поставки | Отвод прямоугольного воздуховода 90° 150x250-150x250, класс герм. B | шт | 1 | 0 |  | 0 |  | 0.33
17.6 | цена поставки | Заглушка прямоугольная 150x250, класс герметичности B | шт | 1 | 0 |  | 0 |  | 0.08
17.7 | цена поставки | Заглушка прямоугольная 250x150, класс герметичности B | шт | 5 | 0 |  | 0 |  | 0.4
17.8 | цена поставки | Отвод прямоугольного воздуховода 90° 250x150-250x150, класс герм.B | шт | 6 | 0 |  | 0 |  | 2.34
18 | Договорная цена | Прокладка воздуховодов из листовой, оцинкованной стали и алюминия класса Н (нормальные) толщиной: 0,9 мм, периметром от 1100 до 1600 мм | м2 | 537.61 |  | 0 |  | 0 | 537.61
18.1 | цена поставки | Крепления для воздуховодов | кг | 655.88 | 0 |  | 0
18.2 | цена поставки | Воздуховод из тонколистовой оцинкованной стали 250x400 | м | 351.1 | 0 |  | 0 |  | 456.43
18.3 | цена поставки | Воздуховод из тонколистовой оцинкованной стали 300x250, δ=0.9 | м | 0.1 | 0 |  | 0 |  | 0.11
18.4 | цена поставки | Воздуховод из тонколистовой оцинкованной стали 250x300, δ=0.9 | м | 51 | 0 |  | 0 |  | 56.1
18.5 | цена поставки | Воздуховод из тонколистовой оцинкованной стали 400x250 | м | 4.8 | 0 |  | 0 |  | 6.24
18.6 | цена поставки | Воздуховод из тонколистовой оцинкованной стали 400x300, δ=0.9 | м | 2.6 | 0 |  | 0 |  | 3.64
18.7 | цена поставки | Воздуховод из тонколистовой оцинкованной стали 400x400, δ=0.9 | м | 2.2 | 0 |  | 0 |  | 3.52
18.8 | цена поставки | Врезка прямоугольная 300x250-300x250 | шт | 1 | 0 |  | 0 |  | 0.39
18.9 | цена поставки | Врезка прямоугольная 400x250-400x250 | шт | 6 | 0 |  | 0 |  | 2.76
18.10 | цена поставки | Заглушка прямоугольная 250х400 | шт | 7 | 0 |  | 0 |  | 1.19
18.11 | цена поставки | Заглушка прямоугольная 250x300 | шт | 1 | 0 |  | 0 |  | 0.13
18.12 | цена поставки | Отвод прямоугольного воздуховода 90° 250x400-250x400 | шт | 7 | 0 |  | 0 |  | 4.48
18.13 | цена поставки | Отвод прямоугольного воздуховода 90° 250x300-250x300 | шт | 1 | 0 |  | 0 |  | 0.54
18.14 | цена поставки | Отвод прямоугольного воздуховода 90° 400x250-400x250 | шт | 1 | 0 |  | 0 |  | 0.79
18.15 | цена поставки | Переход прямоугольного сечения 400x300-400x250, | шт | 1 | 0 |  | 0 |  | 0.61
18.16 | цена поставки | Переход прямоугольного сечения 400x400-400x300 | шт | 1 | 0 |  | 0 |  | 0.68
19 | Договорная цена | Прокладка воздуховодов из листовой, оцинкованной стали и алюминия класса Н (нормальные) толщиной: 0,9 мм, периметром до 2400 мм | м2 | 97.94 |  | 0 |  | 0 | 16.68
19.1 | цена поставки | Крепления для воздуховодов | кг | 220.37 | 0 |  | 0
19.2 | цена поставки | Воздуховод из тонколистовой оцинкованной стали 500x400, δ=0.9 | м | 8.1 | 0 |  | 0 |  | 14.58
19.3 | цена поставки | Отвод прямоугольного воздуховода 45° 500x400-500x400 | шт | 1 | 0 |  | 0 |  | 0.71
19.4 | цена поставки | Переход прямоугольного сечения 500x400-150x250 | шт | 1 | 0 |  | 0 |  | 0.62
19.5 | цена поставки | Переход прямоугольного сечения 500x400-400x400 | шт | 1 | 0 |  | 0 |  | 0.77
20 | Договорная цена | Прокладка воздуховодов из листовой, оцинкованной стали и алюминия класса Н (нормальные) толщиной: 0,9 мм, периметром до 3200 мм | м2 | 22.88 |  | 0 |  | 0 | 22.88
20.1 | цена поставки | Крепления для воздуховодов | кг | 51.48 | 0 |  | 0
20.2 | цена поставки | Воздуховод из тонколистовой оцинкованной стали 800x500, δ=0.9 | м | 7.8 | 0 |  | 0 |  | 20.28
20.3 | цена поставки | Врезка прямоугольная 500x800-500x800 | шт | 2 | 0 |  | 0 |  | 1.82
20.4 | цена поставки | Переход прямоугольного сечения 800x500-500x400 | шт | 2 | 0 |  | 0 |  | 0.78
21 | Договорная цена | Прокладка воздуховодов из листовой, оцинкованной стали и алюминия класса Н (нормальные) толщиной: 0,7 и 0,9 мм, периметром до 3600 мм | м2 | 14.66 |  | 0 |  | 0
21.1 | цена поставки | Крепления для воздуховодов | кг | 32.99 | 0 |  | 0
21.2 | цена поставки | Воздуховод из тонколистовой оцинкованной стали 1000x800, δ=0.7 | м | 0.7 | 0 |  | 0 |  | 2.52
21.3 | цена поставки | Воздуховод из тонколистовой оцинкованной стали 1000x800, δ=0.9 | м | 1.9 | 0 |  | 0 |  | 6.84
21.4 | цена поставки | Переход прямоугольного сечения 1525x685-1000x800, толщиной 0,7 мм | шт | 1 | 0 |  | 0 |  | 0.99
21.5 | цена поставки | Отвод прямоугольного воздуховода 90° 800x1000-800x1000 | шт | 1 | 0 |  | 0 |  | 3.33
21.6 | цена поставки | Заглушка прямоугольная 1000*800, толщиной 0,9 мм | шт | 1 | 0 |  | 0 |  | 0.98
22 | Договорная цена | Установка клапанов огнезадерживающих периметром: до 1600 мм | шт | 14 |  | 0 |  | 0
22.1 | цена поставки | Клапан противопожарный универсальный прямоугольный КПУ-1Н-О-250x150 | шт | 6 | 0 |  | 0
22.2 | цена поставки | Клапан противопожарный универсальный прямоугольный КПУ-1Н-О-300x250 | шт | 1 | 0 |  | 0
22.3 | цена поставки | Клапан противопожарный универсальный прямоугольный КПУ-1Н-О-400x250 | шт | 7 | 0 |  | 0
23 | Договорная цена | Установка клапанов огнезадерживающих периметром: до 3200 мм | шт | 0 |  | 0 |  | 0
23.1 | цена поставки | Клапан противопожарный универсальный прямоугольный КПУ-1Н-О-600x300 | шт | 0 | 0 |  | 0
24 | Договорная цена | Установка решеток жалюзийных стальных: щелевых регулирующих (Р) номер 150 размер 150х150 мм | шт | 143 |  | 0 |  | 0
24.1 | цена поставки | Решетка с поворотными жалюзи однорядна АМН 150*150 | шт | 143 | 0 |  | 0
25 | Договорная цена | Установка решеток жалюзийных стальных: щелевых регулирующих (Р) номер 200 размер 2000х150 мм | шт | 125 |  | 0 |  | 0
25.1 | цена поставки | Решетка с поворотными жалюзи однорядная АМН 200*150 | шт | 125 | 0 |  | 0
26 | Договорная цена | Монтаж крышного оборудования: масса оборудования, т: 0.673 | шт | 1 |  | 0 |  | 0
26.1 | цена поставки | Кондиционер ЦКП ВЕРОСА-500-097-04-10-У1 | шт | 1 | 0 |  | 0
26а | Договорная цена | Подключение жил кабелей к оборудованию, сеч.жилы до 10 мм2 | жила | 5 |  | 0 |  | 0
27 | Договорная цена | Изоляция воздуховодов и их креплений огнезащитными материалами: 30 мин; 1 слой 5 мм | м2 | 1063 |  | 0 |  | 0
27.1 | цена поставки | Огнезащитный материал МБОР -5Ф | м2 | 1169.3 | 0 |  | 0
27.2 | цена поставки | Клеящая смесь "Плазас" (слой 0,5 мм) | кг | 744.1 | 0 |  | 0
28 | Договорная цена | Устройство защитных конструций воздуховодов | м2 | 7.4 |  | 0 |  | 0
28.1 | цена поставки | Гибкий материал из вспененного каучука, толщина 25 мм | м2 | 7.4 | 0 |  | 0
28.2 | цена поставки | Гибкий покровный материал из стеклоткани с покрытием из алюминиевой фольги, самоклеющийся | м2 | 7.4 | 0 |  | 0
|  | Итого |  |  |  |  | 0 | 0
Вентиляция жилья. Системы В3.1.3-В3.1.31
29 | Договорная цена | Вентилятор | шт | 29 |  | 0 |  | 0
29.1 | цена поставки | Вентилятор вытяжной бытовой ECOAIR DESIGN ECOWATT | шт | 29 | 0 |  | 0
29.2 | цена поставки | Решетка наружная круглая РКМ100 | шт | 29 | 0 |  | 0
30 | Договорная цена | Прокладка воздуховодов из листовой, оцинкованной стали и алюминия класса Н (нормальные) толщиной: 0,5 мм, диаметром до 200 мм | м2 | 34.69 |  | 0 |  | 0
30.1 | цена поставки | Крепления для воздуховодов | кг | 21.02 | 0 |  | 0
30.2 | цена поставки | Воздуховод из тонколистовой оцинкованной стали ⌀100, δ=0.5 | м | 30 | 0 |  | 0 |  | 9.42
30.3 | цена поставки | Воздуховод из тонколистовой оцинкованной стали ⌀100, δ=0.8 | м | 57.9 | 0 |  | 0 |  | 18.19
30.4 | цена поставки | Отвод круглого воздуховода 90° ⌀100-⌀100, класс герм. A | шт | 40 | 0 |  | 0 |  | 4
30.5 | цена поставки | Отвод круглого воздуховода 90° ⌀100-⌀100, класс герм. B | шт | 29 | 0 |  | 0 |  | 2.9
31 | Договорная цена | Изоляция воздуховодов и их креплений огнезащитными материалами: 30 мин; 1 слой 5 мм | м2 | 20.3 |  | 0 |  | 0
31.1 | цена поставки | Огнезащитный материал МБОР -5Ф | м2 | 22.33 | 0 |  | 0
31.2 | цена поставки | Клеящая смесь "Плазас" | кг | 14.21 | 0 |  | 0
|  | Итого |  |  |  |  | 0 | 0
|  | ИТОГО по разделу |  |  |  |  | 0 | 0
|  | Всего вентиляция жилья секции 3 | [5 empty] | 0
| Раздел № 8 | Приточные и вытяжные установки секции 3.
ПЕ3.1-ПЕ3.6
1 | Договорная цена | Прокладка воздуховодов из листовой, оцинкованной стали и алюминия класса Н (нормальные) толщиной: 0,7 мм, периметром от 1100 до 1600 мм | м2 | 0.66 |  | 0 |  | 0
1.1 | цена поставки | Крепления для воздуховодов | кг | 0.81 | 0 |  | 0
1.2 | цена поставки | Воздуховод из тонколистовой оцинкованной стали 400x150 | м | 0.6 | 0 |  | 0
2 | Договорная цена | Установка решеток жалюзийных площадью в свету: до 0,5 м2 | шт | 2 |  | 0 |  | 0
2.1 | цена поставки | Наружная решетка АРН 400х150 | шт | 2 | 0 |  | 0
3 | Договорная цена | Установка решеток жалюзийных стальных: щелевых регулирующих (Р) | шт | 2 |  | 0 |  | 0
3.1 | цена поставки | Решетка с поворотными жалюзи двухрядная с регулятором расхода АДР 400х150 | шт | 2 | 0 |  | 0
4 | Договорная цена | Прокладка воздуховодов из листовой, оцинкованной стали и алюминия класса Н (нормальные) толщиной: 0,7 мм, периметром 800, 1000 мм | м2 | 0.18 |  | 0 |  | 0
4.1 | цена поставки | крепления воздуховодов | кг | 0.13 | 0 |  | 0
4.2 | цена поставки | Воздуховод из тонколистовой оцинкованной стали 300x150 | м | 0.2 | 0 |  | 0 |  | 0.18
4.3 | цена поставки | Сетка защитная стальная на воздуховод | м2 | 0.1 | 0 |  | 0
5 | Договорная цена | Установка клапанов огнезадерживающих периметром: до 1600 мм | шт | 3 |  | 0 |  | 0
5.1 | цена поставки | Клапан противопожарный универсальный прямоугольный КПУ-1Н-О-300x150 | шт | 1 | 0 |  | 0
5.2 | цена поставки | Клапан противопожарный универсальный КПУ-1Н-О-150x150- MB230 Н-2*ф-МВ230 | шт | 2 | 0 |  | 0
6 | Договорная цена | Прокладка воздуховодов из листовой, оцинкованной стали и алюминия класса Н (нормальные) толщиной: 0,5 мм, периметром до 600 мм | м2 | 0.42 |  | 0 |  | 0
6.1 | цена поставки | крепления воздуховодов | кг | 0.3 | 0 |  | 0
6.2 | цена поставки | Воздуховод из тонколистовой оцинкованной стали 150x150, δ=0.5 | м | 0.7 | 0 |  | 0 |  | 0.42
7 | Договорная цена | Установка решеток жалюзийных стальных: щелевых регулирующих (Р) номер 150 размер 150х150 мм | шт | 3 |  | 0 |  | 0
7.1 | цена поставки | Решетка с поворотными жалюзи двухрядная с регулятором расхода АДР 150х150 | шт | 2 | 0 |  | 0
7.2 | цена поставки | Решетка с поворотными жалюзи двухрядная с регулятором расхода АДР 300х150 | шт | 1 | 0 |  | 0
|  | Итого |  |  |  |  | 0 | 0
П3.1
8 | Договорная цена | Прокладка воздуховодов из листовой, оцинкованной стали и алюминия класса Н (нормальные) толщиной: 0,5 мм, диаметром до 200 мм | м2 | 1.18 |  | 0 |  | 0
8.1 | цена поставки | Крепления для воздуховодов | кг | 0.72 | 0 |  | 0
8.2 | цена поставки | Воздуховод из тонколистовой оцинкованной стали ⌀125, δ=0.5 | м | 3 | 0 |  | 0
9 | Договорная цена | Монтаж приточной установки мощностью 20-100м3/час | шт | 1 |  | 0 |  | 0
9.1 | цена поставки | Приточное устройство Tion Бризер Lite | шт | 1 | 0 |  | 0
9.2 | цена поставки | Решетка наружная круглая РНК-125 | шт | 1 | 0 |  | 0
10 | Договорная цена | Изоляция воздуховодов изделиями из вспененного каучука | м2 | 1.6 |  | 0 |  | 0
10.1 | цена поставки | Гибкий материал из вспененного каучука, толщина 25 мм | м2 | 1.6 | 0 |  | 0
|  | Итого |  |  |  |  | 0 | 0
ВЕ3.1 - ВЕ3.3
11 | Договорная цена | Прокладка воздуховодов из листовой, оцинкованной стали и алюминия класса Н (нормальные) толщиной: 0,5 мм, периметром до 600 мм | м2 | 0.48 |  | 0 |  | 0
11.1 | цена поставки | крепления воздуховодов | кг | 0.34 | 0 |  | 0
11.2 | цена поставки | Воздуховод из тонколистовой оцинк. стали 150x150, δ=0.5 | м | 0.8 | 0 |  | 0
12 | Договорная цена | Прокладка воздуховодов из листовой, оцинкованной стали и алюминия класса Н (нормальные) толщиной: 0,7 мм, периметром от 1100 до 1600 мм | м2 | 63.16 |  | 0 |  | 0
12.1 | цена поставки | Крепления для воздуховодов | кг | 77.06 | 0 |  | 0
12.2 | цена поставки | Воздуховод из тонколистовой оцинкованной стали 300x300 δ=0.7 | м | 0.1 | 0 |  | 0 |  | 0.12
12.3 | цена поставки | Воздуховод из тонколистовой оцинк. стали 300x300 δ=0.9 | м | 57.7 | 0 |  | 0 |  | 69.24
12.4 | цена поставки | Отвод прямоуг. воздуховода 90° 300x300-300x300, δ=0.9 | шт | 1 | 0 |  | 0 |  | 0.64
12.5 | цена поставки | Сетка стальная защитная на воздуховод | м2 | 0.1 | 0 |  | 0
13 | Договорная цена | Установка клапанов огнезадерживающих периметром: до 1600 мм | шт | 3 |  | 0 |  | 0
13.1 | цена поставки | Клапан противопожарный универсальный прямоугольный КПУ-1Н-О-300x300 | шт | 1 | 0 |  | 0
13.2 | цена поставки | Клапан противопожарный универсальный КПУ-1Н-О-150x150- MB230 Н-2*ф-МВ230 | шт | 2 | 0 |  | 0
14 | Договорная цена | Изоляция воздуховодов и их креплений огнезащитными материалами: 30 мин; 1 слой 5 мм | м2 | 72.2 |  | 0 |  | 0
14.1 | цена поставки | Огнезащитный материал МБОР -5Ф | м2 | 79.42 | 0 |  | 0
14.2 | цена поставки | Клеящая смесь "Плазас" | кг | 50.54 | 0 |  | 0
15 | Договорная цена | Установка решеток стальных | шт | 1 |  | 0 |  | 0
15.1 | цена поставки | Решетка наружная РН 300x300 | шт | 1 | 0 |  | 0
16 | Договорная цена | Установка решеток жалюзийных стальных с поворотными жалюзи размер 150х150 мм | шт | 2 |  | 0 |  | 0
16.1 | цена поставки | Решетка с поворотными жалюзи однорядная АМН 150х150 | шт | 2 | 0 |  | 0
|  | Итого |  |  |  |  | 0 | 0
В3.2 - В3.6
17 | Договорная цена | Прокладка воздуховодов из листовой, оцинкованной стали и алюминия класса Н (нормальные) толщиной: 0,5 мм, диаметром до 200 мм | м2 | 2.71 |  | 0 |  | 0 | 2.71
17.1 | цена поставки | крепления воздуховодов | кг | 1.64 | 0 |  | 0
17.2 | цена поставки | Воздуховод из тонколистовой оцинкованной стали ⌀100, δ=0.5 | м | 4.6 | 0 |  | 0 |  | 1.45
17.3 | цена поставки | Воздуховод из тонколистовой оцинкованной стали ⌀125, δ=0.5 | м | 0.2 | 0 |  | 0 |  | 0.08
17.4 | цена поставки | Воздуховод из тонколистовой оцинкованной стали ⌀160, δ=0.5 | м | 0.1 | 0 |  | 0 |  | 0.05
17.5 | цена поставки | Врезка прямоугольная 150x100-150x100 | шт | 2 | 0 |  | 0 |  | 0.2
17.6 | цена поставки | Заглушка круглая ⌀100 | шт | 2 | 0 |  | 0 |  | 0.05
17.7 | цена поставки | Отвод круглого воздуховода 45° ⌀100-⌀100 (0,07) | шт | 2 | 0 |  | 0 |  | 0.14
17.8 | цена поставки | Отвод круглого воздуховода 90° ⌀100-⌀100 (0,1) | шт | 4 | 0 |  | 0 |  | 0.4
17.9 | цена поставки | Переход воздуховода с круглого на прямоугольное сечение 300x150-⌀125 | шт | 1 | 0 |  | 0 |  | 0.29
17.10 | цена поставки | Переход круглого сечения ⌀160-⌀125, класс герметичности A | шт | 1 | 0 |  | 0 |  | 0.05
18 | Договорная цена | Прокладка воздуховодов из листовой, оцинкованной стали и алюминия класса Н (нормальные) толщиной: 0,8 мм, диаметром до 200 мм | м2 | 98.92 |  | 0 |  | 0 | 98.92
18.1 | цена поставки | крепления воздуховодов | кг | 59.95 | 0 |  | 0
18.2 | цена поставки | Воздуховод из тонколистовой оцинкованной стали ⌀100, δ=0.8 | м | 219.4 | 0 |  | 0 |  | 68.93
18.3 | цена поставки | Воздуховод из тонколистовой оцинкованной стали ⌀160, δ=0.8 | м | 56.7 | 0 |  | 0 |  | 28.5
18.4 | цена поставки | Решетка наружная круглая Ø100 РКМ 100 | шт | 4 | 0 |  | 0
18.5 | цена поставки | Решетка наружная круглая Ø160 РКМ 160 | шт | 1 | 0 |  | 0
18.6 | цена поставки | Отвод круглого воздуховода 90° ⌀100-⌀100 | шт | 10 | 0 |  | 0 |  | 1
18.7 | цена поставки | Отвод круглого воздуховода 45° ⌀100-⌀100 (0,07) | шт | 1 | 0 |  | 0 |  | 0.07
18.8 | цена поставки | Отвод круглого воздуховода 90° ⌀160-⌀160, класс герм. B | шт | 2 | 0 |  | 0 |  | 0.42
19 | Договорная цена | Установка клапанов огнезадерживающих диаметром до 200 мм | шт | 5 |  | 0 |  | 0
19.1 | цена поставки | Клапан противопожарный универсальный КПУ-1Н-О-100-Н-2*ф-MB230 | шт | 4 | 0 |  | 0
19.2 | цена поставки | Клапан противопожарный универсальный КПУ-1Н-О-160-Н-2*ф-MB230 | шт | 1 | 0 |  | 0
20 | Договорная цена | Установка решеток жалюзийных стальных: щелевых регулирующих (Р) номер 150 размер 150х150 мм | шт | 2 |  | 0 |  | 0
20.1 | цена поставки | Решетка с поворотными жалюзи однорядная АМН 150х100 | шт | 2 | 0 |  | 0
21 | Договорная цена | Установка решеток жалюзийных стальных: щелевых регулирующих (Р) номер 200 размер 2000х150 мм | шт | 1 |  | 0 |  | 0
21.1 | цена поставки | Решетка с поворотными жалюзи однорядная АМН 300х150 |  | 1 | 0 |  | 0
22 | Договорная цена | Установка диффузоров воздуха | шт | 2 |  | 0 |  | 0
22.1 | цена поставки | Диффузор универсальный пластиковый ДПУ-М 100 | шт | 2 | 0 |  | 0
23 | Договорная цена | Установка шумоглушителя трубчатого для круглых каналов диаметр 100-600 | шт | 1 |  | 0 |  | 0
23.1 | цена поставки | Канал-ГКК шумоглушитель канальный трубчатый для круглых каналов Канал-ГКК-100-600 | шт | 1 | 0 |  | 0
24 | Договорная цена | Установка вентиляторов осевых массой: до 0,025 т | шт | 5 |  | 0 |  | 0
24.1 | цена поставки | Канал-ВЕНТ канальный вентилятор для круглых каналов, типоразмер 100 Канал-ВЕНТ-100 | шт | 4 | 0 |  | 0
24.2 | цена поставки | Канал-ВЕНТ канальный вентилятор для круглых каналов, типоразмер 100 Канал-ВЕНТ-125 | шт | 1 | 0 |  | 0
25 | Договорная цена | Установка клапанов обратных диаметром: до 355 мм | шт | 5 |  | 0 |  | 0
25.1 | цена поставки | Канал-КОЛ-К клапан обратный для круглых каналов диаметром 100 мм | шт | 4 | 0 |  | 0
25.2 | цена поставки | Канал-КОЛ-К клапан обратный для круглых каналов диаметром 160 мм | шт | 1 | 0 |  | 0
26 | Договорная цена | Изоляция воздуховодов и их креплений огнезащитными материалами: 30 мин; 1 слой 5 мм | м2 | 107.7 |  | 0 |  | 0 | 154.8
26.1 | цена поставки | Огнезащитный материал МБОР -5Ф | м2 | 118.47 | 0 |  | 0
26.2 | цена поставки | Клеящая смесь "Плазас" | кг | 75.39 | 0 |  | 0
|  | Итого |  |  |  |  | 0 | 0
|  | ИТОГО по разделу |  |  |  |  | 0 | 0
|  | Всего установки секции 3 | [5 empty] | 0
| Раздел № 9 | Противодымная защита
ДП3.1
1 | Договорная цена | Установка вентиляторов крышных массой: до 0,1 т | 1 вентилятор | 1 |  | 0 |  | 0
1.1 | цена поставки | Вентилятор ОСА 501-080-Н-00550/4-У2 (95 кг) | шт | 1 | 0 |  | 0
1.2 | цена поставки | Монтажная опора МОП-ОСА-080-С | шт | 1 | 0 |  | 0
1а | Договорная цена | Подключение жил кабелей к оборудованию, сеч.жилы до 10 мм2 | жила | 5 |  | 0 |  | 0
2 | Договорная цена | Прокладка воздуховодов из листовой, оцинкованной стали и алюминия класса Н (нормальные) толщиной: 0,8 мм, диаметром до 800 мм | м2 | 8.09 |  | 0 |  | 0
2.1 | цена поставки | крепления воздуховодов | кг | 20.63 | 0 |  | 0
2.2 | цена поставки | Воздуховод из тонколистовой оцинкованной стали ⌀800, δ=0.8 | м | 1.7 | 0 |  | 0 |  | 4.27
2.3 | цена поставки | Отвод круглого воздуховода 45° ⌀800-⌀800 δ=0.8 | шт | 2 | 0 |  | 0 |  | 3.82
2.4 | цена поставки | Сетка N 20 из проволоки диаметром 1.6 мм 20-1.6ОНУ | м2 | 0.5 | 0 |  | 0
2.5 | цена поставки | Сетка защитная проволочная СЕП СЕП-080-С | шт | 1 | 0 |  | 0
3 | Договорная цена | Установка клапанов противопожарных диаметром: до 800 мм | шт | 2 |  | 0 |  | 0
3.1 | цена поставки | Клапан противопожарный обратный ПРОК ПРОК-1-Н-800-2*000 | шт | 1 | 0 |  | 0
3.2 | цена поставки | Клапан противопожарный универсальный КПУ-2НСН -З-0-0-0-0-0-0 -Н-800-2*ф-MB230- | шт | 1 | 0 |  | 0
4 | Договорная цена | Изоляция воздуховодов и их креплений огнезащитными материалами: 120 мин; | м2 | 12.7 |  | 0 |  | 0
4.1 | цена поставки | Огнезащитный материал МБОР -13Ф | м2 | 13.97 | 0 |  | 0
4.2 | цена поставки | Клеящая смесь "Плазас" слой 2мм | кг | 35.56 | 0 |  | 0
[7 empty] | 0 | 0
ДП3.2
5 | Договорная цена | Установка вентиляторов крышных массой: до 0,1 т | 1 вентилятор | 1 |  | 0 |  | 0
5.2 | цена поставки | Вентилятор осевой ОСА 501, типоразмер 071, ОСА 501-071-Н-00550/2-У2 | шт | 1 | 0 |  | 0
5.3 | цена поставки | Монтажная опора МОП-ОСА-071-С | шт | 1 | 0 |  | 0
5а | Договорная цена | Подключение жил кабелей к оборудованию, сеч.жилы до 10 мм2 | жила | 5 |  | 0 |  | 0
6 | Договорная цена | Прокладка воздуховодов из листовой, оцинкованной стали и алюминия класса Н (нормальные) толщиной: 0,8 мм, диаметром до 800 мм | м2 | 8.19 |  | 0 |  | 0 | 8.19
6.1 | цена поставки | крепления воздуховодов | кг | 20.88 | 0 |  | 0
6.2 | цена поставки | Воздуховод из тонколистовой оцинкованной стали ⌀710, δ=0.8 | м | 2.2 | 0 |  | 0 |  | 4.91
6.3 | цена поставки | Отвод круглого воздуховода 45° ⌀710-⌀710 δ=0.8 | шт | 2 | 0 |  | 0 |  | 3.06
6.4 | цена поставки | Сетка N 20 из проволоки диаметром 1.6 мм 20-1.6ОНУ | м2 | 0.4 | 0 |  | 0
6.5 | цена поставки | Сетка защитная проволочная СЕП СЕП-071-С | шт | 1 | 0 |  | 0
6.6 | цена поставки | Переход круглого сечения ⌀710-⌀700 | шт | 1 | 0 |  | 0 |  | 0.22
7 | Договорная цена | Изоляция воздуховодов и их креплений огнезащитными материалами: 30 мин; 1 слой 5 мм | м2 | 12.6 |  | 0 |  | 0
7.1 | цена поставки | Огнезащитный материал МБОР -5Ф | м2 | 13.86 | 0 |  | 0
7.2 | цена поставки | Клеящая смесь "Плазас" (слой 0,5 мм) | кг | 8.82 | 0 |  | 0
8 | Договорная цена | Установка клапанов противопожарных диаметром: до 800 мм | шт | 2 |  | 0 |  | 0
8.1 | цена поставки | Клапан противопожарный обратный ПРОК ПРОК-1-Н-710-2*000 | шт | 1 | 0 |  | 0
8.2 | цена поставки | Клапан противопожарный универсальный КПУ-2НСН -З-0-0-0-0-0-0 -Н-710-2*ф-MB230- | шт | 1 | 0 |  | 0
|  | Итого |  |  |  |  | 0 | 0
ДП3.3
9 | Договорная цена | Установка вентиляторов крышных массой: до 0,05 т | 1 вентилятор | 1 |  | 0 |  | 0
9.1 | цена поставки | Вентилятор осевой ОСА 501, типоразмер 056 ОСА 501-056-Н-00150/2-У2 | шт | 1 | 0 |  | 0
9.2 | цена поставки | Монтажная опора МОП-ОСА-056-С | шт | 1 | 0 |  | 0
9а | Договорная цена | Подключение жил кабелей к оборудованию, сеч.жилы до 10 мм2 | жила | 5 |  | 0 |  | 0
10 | Договорная цена | Установка клапанов противопожарных диаметром: до 560 мм | шт | 1 |  | 0 |  | 0
10.1 | цена поставки | Клапан противопожарный обратный ПРОК-1-Н-560-2*000 | шт | 1 | 0 |  | 0
11 | Договорная цена | Установка клапанов огнезадерживающих периметром: до 3200 мм | шт | 19 |  | 0 |  | 0
11.1 | цена поставки | Клапан противопожарный ГЕРМИК -ДУ- З-750x400-1*ф-MB230-ВН-0-РОН110-0-0 | шт | 19 | 0 |  | 0
12 | Договорная цена | Прокладка воздуховодов из листовой, оцинкованной стали и алюминия класса Н (нормальные) толщиной: 0,9 мм, периметром до 2400 мм | м2 | 14.71 |  | 0 |  | 0 | 14.71
12.1 | цена поставки | крепления воздуховодов | кг | 33.1 | 0 |  | 0
12.2 | цена поставки | Воздуховод из тонколистовой оцинкованной стали 750x400, 0,7 мм | м | 2.1 | 0 |  | 0 |  | 4.83
12.3 | цена поставки | Врезка прямоугольная 400x750-400x750, класс герм B | шт | 19 | 0 |  | 0 |  | 9.88
13 | Договорная цена | Прокладка воздуховодов из листовой, оцинкованной стали и алюминия класса Н (нормальные) толщиной: 0,9 мм, периметром до 3200 мм | м2 | 155.34 |  | 0 |  | 0 | 155.34
13.1 | цена поставки | крепления воздуховодов | кг | 349.52 | 0 |  | 0
13.2 | цена поставки | Воздуховод из тонколистовой оцинкованной стали 800х500 | м | 56.1 | 0 |  | 0 |  | 145.86
13.3 | цена поставки | Заглушка прямоугольная 800x500, класс герметичности B | шт | 1 | 0 |  | 0 |  | 0.53
13.4 | цена поставки | Отвод прямоугольного воздуховода 90° 500x800-500x800 | шт | 3 | 0 |  | 0 |  | 5.37
13.5 | цена поставки | Отвод прямоугольного воздуховода 90° 800x500-800x500 | шт | 1 | 0 |  | 0 |  | 2.4
13.6 | цена поставки | Переход воздуховода с круглого на прямоугольное сечение 800x500- ⌀560 | шт | 1 | 0 |  | 0 |  | 1.18
14 | Договорная цена | Прокладка воздуховодов из листовой, оцинкованной стали и алюминия класса Н (нормальные) толщиной: 0,8 мм, диаметром от 500 до 560 мм | м2 | 3.59 |  | 0 |  | 0 | 3.59
14.1 | цена поставки | крепления воздуховодов | кг | 4.38 | 0 |  | 0
14.2 | цена поставки | Воздуховод из тонколистовой оцинкованной стали ⌀560, δ=0.8 | м | 0.8 | 0 |  | 0 |  | 1.41
14.3 | цена поставки | Отвод круглого воздуховода 45° ⌀560-⌀560 | шт | 2 | 0 |  | 0 |  | 2
14.4 | цена поставки | Переход круглого сечения ⌀560-⌀550 | шт | 1 | 0 |  | 0 |  | 0.18
14.5 | цена поставки | Сетка защитная проволочная СЕП-056-С | шт | 1 | 0 |  | 0
15 | Договорная цена | Изоляция воздуховодов и их креплений огнезащитными материалами: 30 мин; 1 слой 5 мм | м2 | 163.9 |  | 0 |  | 0
15.1 | цена поставки | Огнезащитный материал МБОР -5Ф | м2 | 180.29 | 0 |  | 0
15.2 | цена поставки | Клеящая смесь "Плазас" (слой 0,5 мм) | кг | 114.73 | 0 |  | 0
[7 empty] | 0 | 0
ДП3.4
16 | Договорная цена | Установка вентиляторов крышных массой: до 0,05 т | 1 вентилятор | 1 |  | 0 |  | 0
16.1 | цена поставки | Вентилятор осевой ОСА 501, типоразмер 056 ОСА 501-056-Н-00150/2-У2 | шт | 1 | 0 |  | 0
16.2 | цена поставки | Монтажная опора МОП-ОСА-056-С | шт | 1 | 0 |  | 0
16а | Договорная цена | Подключение жил кабелей к оборудованию, сеч.жилы до 10 мм2 | жила | 5 |  | 0 |  | 0
17 | Договорная цена | Установка клапанов противопожарных диаметром: до 560 мм | шт | 1 |  | 0 |  | 0
17.1 | цена поставки | Клапан противопожарный обратный ПРОК-1-Н-560-2*000 | шт | 1 | 0 |  | 0
18 | Договорная цена | Установка клапанов огнезадерживающих периметром: до 2300 мм | шт | 19 |  | 0 |  | 0
18.1 | цена поставки | Клапан противопожарныйГЕРМИК MB230- -ДУ ВН--0- З-750x400-1* РОН110-0-0ф | шт | 19 | 0 |  | 0
19 | Договорная цена | Прокладка воздуховодов из листовой, оцинкованной стали и алюминия класса Н (нормальные) толщиной: 0,9 мм, периметром до 2400 мм | м2 | 12.87 |  | 0 |  | 0 | 12.87
19.1 | цена поставки | крепления воздуховодов | кг | 28.96 | 0 |  | 0
19.2 | цена поставки | Воздуховод из тонколистовой оцинкованной стали 750x400 | м | 1.3 | 0 |  | 0 |  | 2.99
19.3 | цена поставки | Врезка прямоугольная 400x750-400x750, класс герм B | шт | 19 | 0 |  | 0 |  | 9.88
20 | Договорная цена | Прокладка воздуховодов из листовой, оцинкованной стали и алюминия класса Н (нормальные) толщиной: 0,9 мм, периметром до 3200 мм | м2 | 161.58 |  | 0 |  | 0 | 161.58
20.1 | цена поставки | крепления воздуховодов | кг | 363.56 | 0 |  | 0
20.3 | цена поставки | Воздуховод из тонколистовой оцинкованной стали 1000x400 | м | 55.4 | 0 |  | 0 |  | 155.12
20.4 | цена поставки | Заглушка прямоугольная 1000x400, класс герметичности B | шт | 1 | 0 |  | 0 |  | 0.54
20.5 | цена поставки | Отвод прямоугольного воздуховода 90° 400x1000-400x1000 | шт | 1 | 0 |  | 0 |  | 1.71
20.6 | цена поставки | Отвод прямоугольного воздуховода 90° 1000x400-1000x400 | шт | 1 | 0 |  | 0 |  | 3.03
20.7 | цена поставки | Переход воздуховода с круглого на прямоугольное сечение 1000x400- ⌀560 | шт | 1 | 0 |  | 0 |  | 1.18
21 | Договорная цена | Прокладка воздуховодов из листовой, оцинкованной стали и алюминия класса Н (нормальные) толщиной: 0,8 мм, диаметром от 500 до 560 мм | м2 | 3.59 |  | 0 |  | 0 | 3.59
21.1 | цена поставки | крепления воздуховодов | кг | 4.38 | 0 |  | 0
21.2 | цена поставки | Воздуховод из тонколистовой оцинкованной стали ⌀560, δ=0.8 | м | 0.8 | 0 |  | 0 |  | 1.41
21.3 | цена поставки | Отвод круглого воздуховода 45° ⌀560-⌀560 | шт | 2 | 0 |  | 0 |  | 2
21.4 | цена поставки | Переход круглого сечения ⌀560-⌀550 | шт | 1 | 0 |  | 0 |  | 0.18
21.5 | цена поставки | Сетка защитная проволочная СЕП-056-С | шт | 1 | 0 |  | 0
22 | Договорная цена | Изоляция воздуховодов и их креплений огнезащитными материалами: 30 мин; 1 слой 5 мм | м2 | 170.6 |  | 0 |  | 0
22.1 | цена поставки | Огнезащитный материал МБОР -5Ф | м2 | 187.66 | 0 |  | 0
22.2 | цена поставки | Клеящая смесь "Плазас" (слой 0,5 мм) | кг | 119.42 | 0 |  | 0
|  | Итого |  |  |  |  | 0 | 0
ДВ3.1
23 | Договорная цена | Монтаж оборудования на открытой площадке: масса оборудования, т: 0.15 | шт | 1 |  | 0 |  | 0
23.1 | цена поставки | Стакан монтажный СТАМ 401-71-Н-МВ230-У1 | шт | 1 | 0 |  | 0
24 | Договорная цена | Установка вентиляторов крышных массой: до 0,2 т | шт | 1 |  | 0 |  | 0
24.1 | цена поставки | Вентилятор крышный радиальный УКРОС91, УКРОС91-071-ДУ400-Н-00300/6-Т1 | шт | 1 | 0 |  | 0
24а | Договорная цена | Подключение жил кабелей к оборудованию, сеч.жилы до 10 мм2 | жила | 5 |  | 0 |  | 0
25 | Договорная цена | Прокладка воздуховодов из листовой, оцинкованной стали и алюминия класса Н (нормальные) толщиной: 0,9 мм, периметром до 3200 мм | м2 | 172 |  | 0 |  | 0 | 172.002
25.1 | цена поставки | крепления воздуховодов | кг | 387 | 0 |  | 0
25.2 | цена поставки | Воздуховод из тонколистовой оцинкованной стали 710x710, δ=0.9, | м | 0.8 | 0 |  | 0 |  | 2.272
25.3 | цена поставки | Воздуховод из тонколистовой оцинкованной стали 800x500 | м | 54.9 | 0 |  | 0 |  | 142.74
25.4 | цена поставки | Врезка прямоугольная 450x750-450x750 | шт | 19 | 0 |  | 0 |  | 20.52
25.5 | цена поставки | Заглушка прямоугольная 800x500 | шт | 1 | 0 |  | 0 |  | 0.53
25.6 | цена поставки | Переход прямоугольного сечения 710x710-800x500, | шт | 1 | 0 |  | 0 |  | 0.48
25.7 | цена поставки | Компенсатор линейных расширений СОМ 560-КАНАЛ-800х500-С | шт | 6 | 0 |  | 0 |  | 5.46
26 | Договорная цена | Прокладка воздуховодов из листовой, оцинкованной стали и алюминия класса Н (нормальные) толщиной: 0,9 мм, периметром до 2400 мм | м2 | 5.52 |  | 0 |  | 0
26.1 | цена поставки | крепления воздуховодов | кг | 12.42 | 0 |  | 0
26.2 | цена поставки | Воздуховод из тонколистовой оцинкованной стали 750x450 | м | 2.3 | 0 |  | 0 |  | 5.52
27 | Договорная цена | Установка клапанов огнезадерживающих периметром: до 3200 мм | шт | 19 |  | 0 |  | 0
27.1 | цена поставки | Клапан дымовой, исполнения 03, стенового типа, с электроприводом BELIMO на 230В, КЭД-03-750*450-1*ф-MB230-ВН-0-РОН110-МРЗ-К | шт | 19 | 0 |  | 0
28 | Договорная цена | Изоляция воздуховодов и их креплений огнезащитными материалами: 30 мин; 1 слой 5 мм | м2 | 160.2 |  | 0 |  | 0
28.1 | цена поставки | Огнезащитный материал МБОР -5Ф | м2 | 176.22 | 0 |  | 0
28.2 | цена поставки | Клеящая смесь "Плазас" (слой 0,5 мм) | кг | 112.14 | 0 |  | 0
|  | Итого |  |  |  |  | 0 | 0
ДВ 3.2
29 | Договорная цена | Монтаж оборудования на открытой площадке: масса оборудования, т: 0.15 | шт | 1 |  | 0 |  | 0
29.1 | цена поставки | Стакан монтажный СТАМ 401-63-Н-МВ230-У1 | шт | 1 | 0 |  | 0
30 | Договорная цена | Установка вентиляторов крышных массой: до 0,2 т | шт | 1 |  | 0 |  | 0
30.1 | цена поставки | Вентилятор крышный радиальный УКРОС61-063-ДУ400-Н- 00400/4-У1 | шт | 1 | 0 |  | 0
30а | Договорная цена | Подключение жил кабелей к оборудованию, сеч.жилы до 10 мм2 | жила | 5 |  | 0 |  | 0
31 | Договорная цена | Прокладка воздуховодов из листовой, оцинкованной стали и алюминия класса Н (нормальные) толщиной: 0,9 мм, периметром до 3200 мм | м2 | 183.81 |  | 0 |  | 0 | 183.812
31.1 | цена поставки | крепления воздуховодов | кг | 413.57 | 0 |  | 0
31.2 | цена поставки | Воздуховод из тонколистовой оцинкованной стали 630x630 | м | 1.1 | 0 |  | 0 |  | 2.772
31.3 | цена поставки | Воздуховод из тонколистовой оцинкованной стали 750x450, δ=0.9 | м | 1.4 | 0 |  | 0 |  | 3.36
31.4 | цена поставки | Воздуховод из тонколистовой оцинкованной стали 1000x400 | м | 53.6 | 0 |  | 0 |  | 150.08
31.5 | цена поставки | Врезка прямоугольная 450x750-450x750 | шт | 19 | 0 |  | 0 |  | 20.52
31.6 | цена поставки | Заглушка прямоугольная 1000x400 | шт | 1 | 0 |  | 0 |  | 0.54
31.7 | цена поставки | Переход прямоугольного сечения 1000x400-630x630 | шт | 1 | 0 |  | 0 |  | 0.66
31.8 | цена поставки | Компенсатор линейных расширений СОМ 560-КАНАЛ-1000х400-С | шт | 6 | 0 |  | 0 |  | 5.88
32 | Договорная цена | Установка клапанов огнезадерживающих периметром: до 3200 мм | шт | 19 |  | 0 |  | 0
32.1 | цена поставки | Клапан дымовой, исполнения 03, стенового типа, с электроприводом BELIMO на 230В, КЭД-03-750*450-1*ф-MB230-ВН-0-РОН110-МРЗ-К | шт | 19 | 0 |  | 0
33 | Договорная цена | Изоляция воздуховодов и их креплений огнезащитными материалами: 30 мин; 1 слой 5 мм | м2 | 165.8 |  | 0 |  | 0
33.1 | цена поставки | Огнезащитный материал МБОР -5Ф | м2 | 182.38 | 0 |  | 0
33.2 | цена поставки | Клеящая смесь "Плазас" (слой 0,5 мм) | кг | 116.06 | 0 |  | 0
|  | Итого |  |  |  |  | 0 | 0
|  | Итого по разделу |  |  |  |  | 0 | 0
|  | Всего по дымоудалению секции 3 | [5 empty] | 0
|  | Всего секция 3 | [5 empty] | 0
СЕКЦИЯ 4
| Раздел №10 | Вентиляция жилья ПЕЖ1
1 | Договорная цена | Установка оконных приточных клапанов | шт | 781 |  | 0 |  | 0
1.1 | цена поставки | Оконный приточный клапан Air-Box Comfort | шт | 781 | 0 |  | 0
|  | Итого |  |  |  |  | 0 | 0
Вентиляция жилья. Система В4.1.1.
2 | Договорная цена | Прокладка воздуховодов из листовой, оцинкованной стали и алюминия класса Н (нормальные) толщиной: 0,5 мм, диаметром до 200 мм | м2 | 111.32 |  | 0 |  | 0 | 111.32
2.1 | цена поставки | Крепления для воздуховодов | кг | 67.46 | 0 |  | 0
2.2 | цена поставки | Воздуховод из оцинкованной стали б=0,5мм ø100 | м | 211.7 | 0 |  | 0 |  | 66.51
2.3 | цена поставки | Переход воздуховода с круглого на прямоугольное сечение 150x150-⌀100 | шт | 127 | 0 |  | 0 |  | 6.35
2.4 | цена поставки | Переход воздуховода с круглого на прямоугольное сечение 200x150-⌀100 | шт | 111 | 0 |  | 0 |  | 6.66
2.5 | цена поставки | Отвод круглого воздуховода 90° ⌀100-⌀100, класс герм A | шт | 318 | 0 |  | 0 |  | 31.8
3 | Договорная цена | Прокладка воздуховодов из листовой, оцинкованной стали и алюминия класса Н (нормальные) толщиной: 0,8 мм, диаметром до 200 мм | м2 | 163.83 |  | 0 |  | 0
3.1 | цена поставки | Крепления для воздуховодов | кг | 99.28 | 0 |  | 0
3.2 | цена поставки | Воздуховод из оцинкованной стали б=0,8 мм ø100 | м | 423 | 0 |  | 0 |  | 132.89
3.3 | цена поставки | Врезка круглая ⌀100-⌀100, класс герметичности B | шт | 238 | 0 |  | 0 |  | 7.14
3.4 | цена поставки | Отвод круглого воздуховода 90° ⌀100-⌀100, класс герм. B | шт | 238 | 0 |  | 0 |  | 23.8
3.5 | цена поставки | Ирисовый клапан регулирующий диаметром 100 мм IRD 100 | шт | 238 | 0 |  | 0
4 | Договорная цена | Прокладка воздуховодов из листовой, оцинкованной стали и алюминия класса Н (нормальные) толщиной: 0,9 мм, периметром 800, 1000 мм | м2 | 148.17 |  | 0 |  | 0 | 148.17
4.1 | цена поставки | крепления воздуховодов | кг | 105.5 | 0 |  | 0
4.2 | цена поставки | Воздуховод из тонколистовой оцинкованной стали 150x250 | м | 3.2 | 0 |  | 0 |  | 2.56
4.3 | цена поставки | Воздуховод из тонколистовой оцинкованной стали 250x150 | м | 178.2 | 0 |  | 0 |  | 142.56
4.4 | цена поставки | Врезка прямоугольная 150x250-150x250, класс герм. B | шт | 3 | 0 |  | 0 |  | 0.84
4.5 | цена поставки | Отвод прямоугольного воздуховода 90° 150x250-150x250 | шт | 1 | 0 |  | 0 |  | 0.33
4.6 | цена поставки | Заглушка прямоугольная 250x150, класс герметичности B | шт | 4 | 0 |  | 0 |  | 0.32
4.7 | цена поставки | Отвод прямоугольного воздуховода 90° 250x150-250x150, класс герм.B | шт | 4 | 0 |  | 0 |  | 1.56
5 | Договорная цена | Прокладка воздуховодов из листовой, оцинкованной стали и алюминия класса Н (нормальные) толщиной: 0,9 мм, периметром от 1100 до 1600 мм | м2 | 384.59 |  | 0 |  | 0 | 384.59
5.1 | цена поставки | Крепления для воздуховодов | кг | 469.2 | 0 |  | 0
5.2 | цена поставки | Воздуховод из тонколистовой оцинкованной стали 250x400 | м | 178.1 | 0 |  | 0 |  | 231.53
5.3 | цена поставки | Воздуховод из тонколистовой оцинкованной стали 250x500 | м | 91.2 | 0 |  | 0 |  | 136.8
5.4 | цена поставки | Воздуховод из тонколистовой оцинкованной стали 400x250 | м | 1.1 | 0 |  | 0 |  | 1.82
5.5 | цена поставки | Воздуховод из тонколистовой оцинкованной стали 500x250 | м | 1.7 | 0 |  | 0 |  | 5.25
5.6 | цена поставки | Врезка прямоугольная 400x250-400x250 | шт | 4 | 0 |  | 0 |  | 0.46
5.7 | цена поставки | Врезка прямоугольная 500x250-500x250 | шт | 2 | 0 |  | 0 |  | 2.12
5.8 | цена поставки | Заглушка прямоугольная 250x500 | шт | 2 | 0 |  | 0 |  | 0.8
5.9 | цена поставки | Отвод прямоугольного воздуховода 90° 250x400-250x400 | шт | 4 | 0 |  | 0 |  | 2.56
5.10 | цена поставки | Отвод прямоугольного воздуховода 90° 250x500-250x500 | шт | 3 | 0 |  | 0 |  | 2.22
5.11 | цена поставки | Отвод прямоугольного воздуховода 90° 500x250-500x250 | шт | 1 | 0 |  | 0 |  | 1.03
6 | Договорная цена | Прокладка воздуховодов из листовой, оцинкованной стали и алюминия класса Н (нормальные) толщиной: 0,9 мм, периметром до 2400 мм | м2 | 117.07 |  | 0 |  | 0 | 117.07
6.1 | цена поставки | Крепления для воздуховодов | кг | 263.41 | 0 |  | 0
6.2 | цена поставки | Воздуховод из тонколистовой оцинкованной стали 600x300 | м | 45.4 | 0 |  | 0 |  | 81.72
6.3 | цена поставки | Воздуховод из тонколистовой оцинкованной стали 600x400 | м | 7.1 | 0 |  | 0 |  | 14.2
6.4 | цена поставки | Воздуховод из тонколистовой оцинкованной стали 600x500 | м | 3.7 | 0 |  | 0 |  | 8.14
6.5 | цена поставки | Воздуховод из тонколистовой оцинкованной стали 800x400 | м | 2.2 | 0 |  | 0 |  | 5.28
6.6 | цена поставки | Врезка прямоугольная 400x800-400x800, | шт | 1 | 0 |  | 0 |  | 1.08
6.7 | цена поставки | Заглушка прямоугольная 600x300 | шт | 1 | 0 |  | 0 |  | 0.27
6.8 | цена поставки | Отвод прямоугольного воздуховода 90° 300x600-300x600 | шт | 1 | 0 |  | 0 |  | 0.96
6.9 | цена поставки | Отвод прямоугольного воздуховода 45° 600x300-600x300 | шт | 2 | 0 |  | 0 |  | 1.56
6.10 | цена поставки | Переход прямоугольного сечения 600x500-600x400 | шт | 2 | 0 |  | 0 |  | 2.32
6.11 | цена поставки | Переход прямоугольного сечения 600x400-600x300 | шт | 1 | 0 |  | 0 |  | 0.86
6.12 | цена поставки | Переход прямоугольного сечения 600x400-150x250 | шт | 1 | 0 |  | 0 |  | 0.68
7 | Договорная цена | Прокладка воздуховодов из листовой, оцинкованной стали и алюминия класса Н (нормальные) толщиной: 0,9 мм, периметром до 3200 мм | м2 | 12.8 |  | 0 |  | 0 | 12.796
7.1 | цена поставки | Крепления для воздуховодов | кг | 28.8 | 0 |  | 0
7.2 | цена поставки | Воздуховод из тонколистовой оцинкованной стали 800x600, δ=0.9 | м | 3.1 | 0 |  | 0 |  | 8.866
7.3 | цена поставки | Врезка прямоугольная 600х800-600х800, клас герм. В | шт | 1 | 0 |  | 0 |  | 1.26
7.4 | цена поставки | Переход прямоугольного сечения 800x600-600x500 | шт | 1 | 0 |  | 0 |  | 1.39
7.5 | цена поставки | Переход прямоугольного сечения 800x400-600x500, | шт | 1 | 0 |  | 0 |  | 1.28
8 | Договорная цена | Прокладка воздуховодов из листовой, оцинкованной стали и алюминия класса Н (нормальные) толщиной: 0,7 и 0,9 мм, периметром 4000 мм | м2 | 16.75 |  |  |  | 0 | 16.75
8.1 | цена поставки | крепления воздуховодов | кг | 36.85 | 0 |  | 0
8.2 | цена поставки | Воздуховод из тонколистовой оцинкованной стали 1000x1000, δ=0.7 | м | 0.6 | 0 |  | 0 |  | 2.4
8.3 | цена поставки | Воздуховод из тонколистовой оцинкованной стали 1000x1000, δ=0.9 | м | 1.9 | 0 |  | 0 |  | 7.6
8.4 | цена поставки | Заглушка прямоугольная 1000x1000, класс герметичности B | шт | 1 | 0 |  | 0 |  | 1.2
8.5 | цена поставки | Отвод прямоугольного воздуховода 90° 1000x1000-1000x1000, δ=0.7 | шт | 1 | 0 |  | 0 |  | 4.33
8.6 | цена поставки | Переход прямоугольного сечения 1525x685-1000x1000, класс герм А | шт | 1 | 0 |  | 0 |  | 1.22
9 | Договорная цена | Установка клапанов огнезадерживающих периметром: до 1600 мм | шт | 10 |  | 0 |  | 0
9.1 | цена поставки | Клапан противопожарный универсальный прямоугольный КПУ-1Н-О-250x150 | шт | 4 | 0 |  | 0
9.2 | цена поставки | Клапан противопожарный универсальный прямоугольный КПУ-1Н-О-400x250 | шт | 4 | 0 |  | 0
9.3 | цена поставки | Клапан противопожарный универсальный прямоугольный КПУ-1Н-О-500x250 | п.м | 2 | 0 |  | 0
10 | Договорная цена | Установка клапанов огнезадерживающих периметром: до 3200 мм | шт | 1 |  | 0 |  | 0
10.1 | цена поставки | Клапан противопожарный универсальный прямоугольный КПУ-1Н-О-600x300 | шт | 1 | 0 |  | 0
11 | Договорная цена | Установка решеток жалюзийных стальных: щелевых регулирующих (Р) номер 150 размер 150х150 мм | шт | 127 |  | 0 |  | 0
11.1 | цена поставки | Решетка с поворотными жалюзи однорядна АМН 150*150 | шт | 127 | 0 |  | 0
12 | Договорная цена | Установка решеток жалюзийных стальных: щелевых регулирующих (Р) номер 200 размер 2000х150 мм | шт | 111 |  | 0 |  | 0
12.1 | цена поставки | Решетка с поворотными жалюзи однорядная АМН 200*150 | шт | 111 | 0 |  | 0
13 | Договорная цена | Монтаж крышного оборудования: масса оборудования, т: 0,669 | шт | 1 |  | 0 |  | 0
13.1 | цена поставки | Кондиционер центральный каркасно-панельный ВЕРОСА-500-097-04-10-У1 | шт | 1 | 0 |  | 0
13а | Договорная цена | Подключение жил кабелей к оборудованию, сеч.жилы до 10 мм2 | жила | 5 |  | 0 |  | 0
14 | Договорная цена | Изоляция воздуховодов и их креплений огнезащитными материалами: 30 мин; 1 слой 5 мм | м2 | 866.1 |  | 0 |  | 0
14.1 | цена поставки | Огнезащитный материал МБОР -5Ф | м2 | 952.71 | 0 |  | 0
14.2 | цена поставки | Клеящая смесь "Плазас" | кг | 606.27 | 0 |  | 0
15 | Договорная цена | Устройство защитных конструций воздуховодов | м2 | 8.5 |  | 0 |  | 0
15.1 | цена поставки | Гибкий материал из вспененного каучука, толщина 25 мм | м2 | 8.5 | 0 |  | 0
15.2 | цена поставки | Гибкий покровный материал из стеклоткани с покрытием из алюминиевой фольги, самоклеющийся | м2 | 8.5 | 0 |  | 0
|  | Итого |  |  |  |  | 0 | 0
Вентиляция жилья. Система В4.1.2.
16 | Договорная цена | Прокладка воздуховодов из листовой, оцинкованной стали и алюминия класса Н (нормальные) толщиной: 0,5 мм, диаметром до 200 мм | м2 | 137.72 |  | 0 |  | 0 | 137.72
16.1 | цена поставки | Крепления для воздуховодов | кг | 83.46 | 0 |  | 0
16.2 | цена поставки | Воздуховод из оцинкованной стали б=0,5мм ø100 | м | 264.2 | 0 |  | 0 |  | 83
16.3 | цена поставки | Переход воздуховода с круглого на прямоугольное сечение 150x150-⌀100 | шт | 160 | 0 |  | 0 |  | 8
16.4 | цена поставки | Переход воздуховода с круглого на прямоугольное сечение 200x150-⌀100 | шт | 112 | 0 |  | 0 |  | 6.72
16.5 | цена поставки | Отвод круглого воздуховода 90° ⌀100-⌀100, класс герм. A | шт | 400 | 0 |  | 0 |  | 40
17 | Договорная цена | Прокладка воздуховодов из листовой, оцинкованной стали и алюминия класса Н (нормальные) толщиной: 0,8 мм, диаметром до 200 мм | м2 | 185.65 |  | 0 |  | 0 | 185.65
17.1 | цена поставки | Крепления для воздуховодов | кг | 112.5 | 0 |  | 0
17.2 | цена поставки | Воздуховод из оцинкованной стали б=0,8 мм ø100 | м | 478.4 | 0 |  | 0 |  | 150.29
17.3 | цена поставки | Врезка круглая ⌀100-⌀100, класс герметичности B | шт | 272 | 0 |  | 0 |  | 8.16
17.4 | цена поставки | Отвод круглого воздуховода 90° ⌀100-⌀100, класс герм. B | шт | 272 | 0 |  | 0 |  | 27.2
17.5 | цена поставки | Ирисовый клапан регулирующий диаметром 100 мм IRD 100 | шт | 272 | 0 |  | 0
18 | Договорная цена | Прокладка воздуховодов из листовой, оцинкованной стали и алюминия класса Н (нормальные) толщиной: 0,9 мм, периметром 800, 1000 мм | м2 | 75.26 |  | 0 |  | 0 | 75.26
18.1 | цена поставки | крепления воздуховодов | кг | 53.59 | 0 |  | 0
18.2 | цена поставки | Воздуховод из тонколистовой оцинкованной стали 150x250 | м | 1.1 | 0 |  | 0 |  | 0.88
18.3 | цена поставки | Воздуховод из тонколистовой оцинкованной стали 250x150 | м | 90.8 | 0 |  | 0 |  | 72.64
18.4 | цена поставки | Врезка прямоугольная 150x250-150x250, класс герм. B | шт | 2 | 0 |  | 0 |  | 0.8
18.6 | цена поставки | Заглушка прямоугольная 250x150, класс герметичности B | шт | 2 | 0 |  | 0 |  | 0.16
18.7 | цена поставки | Отвод прямоугольного воздуховода 90° 250x150-250x150, класс герм.B | шт | 2 | 0 |  | 0 |  | 0.78
19 | Договорная цена | Прокладка воздуховодов из листовой, оцинкованной стали и алюминия класса Н (нормальные) толщиной: 0,9 мм, периметром от 1100 до 1600 мм | м2 | 584.23 |  | 0 |  | 0 | 584.23
19.1 | цена поставки | Крепления для воздуховодов | кг | 712.76 | 0 |  | 0
19.2 | цена поставки | Воздуховод из тонколистовой оцинкованной стали 250x300 | м | 90.7 | 0 |  | 0 |  | 99.77
19.3 | цена поставки | Воздуховод из тонколистовой оцинкованной стали 250x400, δ=0.9 | м | 136 | 0 |  | 0 |  | 190.4
19.4 | цена поставки | Воздуховод из тонколистовой оцинкованной стали , 250х500 | м | 182 | 0 |  | 0 |  | 273
19.5 | цена поставки | Воздуховод из тонколистовой оцинкованной стали 400x250 | м | 1.4 | 0 |  | 0 |  | 1.82
19.6 | цена поставки | Воздуховод из тонколистовой оцинкованной стали 300x250, δ=0.9 | м | 0.1 | 0 |  | 0 |  | 0.11
19.7 | цена поставки | Воздуховод из тонколистовой оцинкованной стали 500x250 | м | 3.4 | 0 |  | 0 |  | 5.1
19.8 | цена поставки | Врезка прямоугольная 300x250-300x250, | шт | 2 | 0 |  | 0 |  | 0.66
19.9 | цена поставки | Врезка прямоугольная 500х250-500х250 | шт | 4 | 0 |  | 0 |  | 2.12
19.10 | цена поставки | Врезка прямоугольная 400x250-400x250 | шт | 1 | 0 |  | 0 |  | 0.46
19.11 | цена поставки | Заглушка прямоугольная 250x300 | шт | 2 | 0 |  | 0 |  | 0.26
19.12 | цена поставки | Заглушка прямоугольная 250х500 | шт | 4 | 0 |  | 0 |  | 0.8
19.13 | цена поставки | Заглушка прямоугольная 250x400 | шт | 3 | 0 |  | 0 |  | 0.51
19.14 | цена поставки | Отвод прямоугольного воздуховода 30° 400x250-400x250 | шт | 2 | 0 |  | 0 |  | 0.7
19.15 | цена поставки | Отвод прямоугольного воздуховода 90° 250x300-250x300, | шт | 2 | 0 |  | 0 |  | 1.08
19.16 | цена поставки | Отвод прямоугольного воздуховода 90° 250x400-250x400 | шт | 3 | 0 |  | 0 |  | 1.92
19.17 | цена поставки | Отвод прямоугольного воздуховода 90° 250x500-250x500 | шт | 5 | 0 |  | 0 |  | 3.7
19.18 | цена поставки | Отвод прямоугольного воздуховода 90° 400x250-400x250 | шт | 1 | 0 |  | 0 |  | 0.79
19.19 | цена поставки | Отвод прямоугольного воздуховода 90° 500x250-500x250 | шт | 1 | 0 |  | 0 |  | 1.03
20 | Договорная цена | Прокладка воздуховодов из листовой, оцинкованной стали и алюминия класса Н (нормальные) толщиной: 0,9 мм, периметром до 2400 мм | м2 | 10.5 |  | 0 |  | 0 | 10.5
20.1 | цена поставки | Крепления для воздуховодов | кг | 23.63 | 0 |  | 0
20.2 | цена поставки | Воздуховод из тонколистовой оцинкованной стали 500x400 | м | 1.4 | 0 |  | 0 |  | 2.52
20.3 | цена поставки | Воздуховод из тонколистовой оцинкованной стали 600x500 | м | 2.8 | 0 |  | 0 |  | 6.2
20.4 | цена поставки | Переход прямоугольного сечения 500x400-400x250 | шт | 1 | 0 |  | 0 |  | 0.71
20.5 | цена поставки | Переход прямоугольного сечения 600x500-500x400 | шт | 1 | 0 |  | 0 |  | 1.11
21 | Договорная цена | Прокладка воздуховодов из листовой, оцинкованной стали и алюминия класса Н (нормальные) толщиной: 0,9 мм, периметром до 3200 мм | м2 | 25.38 |  | 0 |  | 0 | 25.38
21.1 | цена поставки | Крепления для воздуховодов | кг | 57.11 | 0 |  | 0
21.2 | цена поставки | Воздуховод из тонколистовой оцинкованной стали 800x500, δ=0.9 | м | 3 | 0 |  | 0 |  | 7.8
21.3 | цена поставки | Воздуховод из тонколистовой оцинкованной стали 800x600, δ=0.9 | м | 2.4 | 0 |  | 0 |  | 6.72
21.4 | цена поставки | Воздуховод из тонколистовой оцинкованной стали 800x800, δ=0.9 | м | 2 | 0 |  | 0 |  | 6.4
21.5 | цена поставки | Врезка прямоугольная 500x800-500x800 | шт | 1 | 0 |  | 0 |  | 0.78
21.6 | цена поставки | Врезка прямоугольная 800x800-800x800 | шт | 1 | 0 |  | 0 |  | 1.6
21.7 | цена поставки | Переход прямоугольного сечения 800x500-400x250 | шт | 1 | 0 |  | 0 |  | 0.28
21.8 | цена поставки | Переход прямоугольного сечения 800х600-600х500 | шт | 1 | 0 |  | 0 |  | 0.43
21.9 | цена поставки | Переход прямоугольного сечения 800x800-800x600 | шт | 1 | 0 |  | 0 |  | 1.37
22 | Договорная цена | Прокладка воздуховодов из листовой, оцинкованной стали и алюминия класса Н (нормальные) толщиной: 0,9 мм, периметром до 4000 мм | м2 | 16.75 |  | 0 |  | 0 | 16.75
22.1 | цена поставки | Крепления для воздуховодов | кг | 37.69 | 0 |  | 0
22.2 | цена поставки | Воздуховод из тонколистовой оцинкованной стали 1000x1000, δ=0.7 | м | 0.6 | 0 |  | 0 |  | 2.4
22.3 | цена поставки | Воздуховод из тонколистовой оцинкованной стали 1000x1000, δ=0.9 | м | 1.9 | 0 |  | 0 |  | 7.6
22.4 | цена поставки | Заглушка прямоугольная 1000x1000 | шт | 1 | 0 |  | 0 |  | 1.2
22.5 | цена поставки | Отвод прямоугольного воздуховода 90° 1000x1000-1000x1000, δ=0.7 | шт | 1 | 0 |  | 0 |  | 4.33
22.6 | цена поставки | Переход прямоугольного сечения 1525x685-1000x1000, δ=0.7 | шт | 1 | 0 |  | 0 |  | 1.22
23 | Договорная цена | Установка клапанов огнезадерживающих периметром: до 1600 мм | шт | 11 |  | 0 |  | 0
23.1 | цена поставки | Клапан противопожарный универсальный прямоугольный КПУ-1Н-О-250x150 | шт | 2 | 0 |  | 0
23.2 | цена поставки | Клапан противопожарный универсальный прямоугольный КПУ-1Н-О-300x250- MB230 Н-2*ф- | шт | 2 | 0 |  | 0
23.3 | цена поставки | Клапан противопожарный универсальный прямоугольный КПУ-1Н-О-400x250 | шт | 3 | 0 |  | 0
23.4 | цена поставки | Клапан противопожарный универсальный прямоугольный КПУ-1Н-О-500x250 | шт | 4 | 0 |  | 0
24 | Договорная цена | Установка решеток жалюзийных стальных: щелевых регулирующих (Р) номер 150 размер 150х150 мм | шт | 160 |  | 0 |  | 0
24.1 | цена поставки | Решетка с поворотными жалюзи однорядна АМН 150*150 | шт | 160 | 0 |  | 0
25 | Договорная цена | Установка решеток жалюзийных стальных: щелевых регулирующих (Р) номер 200 размер 2000х150 мм | шт | 112 |  | 0 |  | 0
25.2 | цена поставки | Решетка с поворотными жалюзи однорядная АМН 200*150 | шт | 112 | 0 |  | 0
26 | Договорная цена | Монтаж крышного оборудования: масса оборудования, т: 0.673 | шт | 1 |  | 0 |  | 0
26.1 | цена поставки | Кондиционер ЦКП Вероса-500-097-04-10-У1 | шт | 1 | 0 |  | 0
26а | Договорная цена | Подключение жил кабелей к оборудованию, сеч.жилы до 10 мм2 | жила | 5 |  | 0 |  | 0
27 | Договорная цена | Изоляция воздуховодов и их креплений огнезащитными материалами: 30 мин; 1 слой 5 мм | м2 | 914.9 |  | 0 |  | 0
27.1 | цена поставки | Огнезащитный материал МБОР -5Ф | м2 | 1006.39 | 0 |  | 0
27.2 | цена поставки | Клеящая смесь "Плазас" | кг | 640.43 | 0 |  | 0
28 | Договорная цена | Устройство защитных конструций воздуховодов | м2 | 7.3 |  | 0 |  | 0
28.1 | цена поставки | Гибкий материал из вспененного каучука, толщина 25 мм | м2 | 7.3 | 0 |  | 0
28.2 | цена поставки | Гибкий покровный материал из стеклоткани с покрытием из алюминиевой фольги, самоклеющийся | м2 | 7.3 | 0 |  | 0
|  | Итого |  |  |  |  | 0 | 0
Вентиляция жилья. Системы В4.1.3 - В4.1.34
29 | Договорная цена | Вентилятор | шт | 32 |  | 0 |  | 0
29.1 | цена поставки | Вентилятор вытяжной бытовой ECOAIR DESIGN ECOWATT | шт | 32 | 0 |  | 0
29.2 | цена поставки | Решетка наружная круглая РКМ100 | шт | 32 | 0 |  | 0
30 | Договорная цена | Прокладка воздуховодов из листовой, оцинкованной стали и алюминия класса Н (нормальные) толщиной: 0,5 мм, диаметром до 200 мм | м2 | 37.55 |  | 0 |  | 0 | 37.55
30.1 | цена поставки | Крепления для воздуховодов | кг | 22.76 | 0 |  | 0
30.2 | цена поставки | Воздуховод из тонколистовой оцинкованной стали ⌀100, δ=0.5 | м | 31.1 | 0 |  | 0 |  | 29.85
30.3 | цена поставки | Воздуховод из тонколистовой оцинкованной стали ⌀100, δ=0.8 | м | 63.9 | 0 |  | 0
30.4 | цена поставки | Отвод круглого воздуховода 90° ⌀100-⌀100, класс герметичности A | шт | 45 | 0 |  | 0 |  | 4.5
30.5 | цена поставки | Отвод круглого воздуховода 90° ⌀100-⌀100, класс герметичности B | шт | 32 | 0 |  | 0 |  | 3.2
31 | Договорная цена | Изоляция воздуховодов и их креплений огнезащитными материалами: 30 мин; 1 слой 5 мм | м2 | 22.3 |  | 0 |  | 0
31.1 | цена поставки | Огнезащитный материал МБОР -5Ф | м2 | 24.53 | 0 |  | 0
31.2 | цена поставки | Клеящая смесь "Плазас" | кг | 15.61 | 0 |  | 0
|  | Итого |  |  |  |  | 0 | 0
|  | ИТОГО |  |  |  |  | 0 | 0
|  | Всего вентиляция жилья секция 4 | [5 empty] | 0
| Раздел №11 | Приточные и вытяжные установки секции 4
ПЕ4.1 и ПЕ4.2
1 | Договорная цена | Прокладка воздуховодов из листовой, оцинкованной стали и алюминия класса Н (нормальные) толщиной: 0,7 мм, периметром от 1100 до 1600 мм | м2 | 0.66 |  | 0 |  | 0
1.1 | цена поставки | Крепления для воздуховодов | кг | 0.81 | 0 |  | 0
1.2 | цена поставки | Воздуховод из тонколистовой оцинкованной стали 400x150 | м | 0.6 | 0 |  | 0 |  | 0.66
2 | Договорная цена | Установка решеток жалюзийных площадью в свету: до 0,5 м2 | шт | 2 |  | 0 |  | 0
2.1 | цена поставки | Наружная решетка АРН 400х150 | шт | 2 | 0 |  | 0
3 | Договорная цена | Установка решеток жалюзийных стальных: щелевых регулирующих (Р) | шт | 2 |  | 0 |  | 0
3.2 | цена поставки | Решетка с поворотными жалюзи двухрядная с регулятором расхода АДР 400х150 | шт | 2 | 0 |  | 0
|  | Итого |  |  |  |  | 0 | 0
П4.1
4 | Договорная цена | Прокладка воздуховодов из листовой, оцинкованной стали и алюминия класса Н (нормальные) толщиной: 0,5 мм, диаметром до 200 мм | м2 | 1.18 |  | 0 |  | 0
4.1 | цена поставки | Крепления для воздуховодов | кг | 0.72 | 0 |  | 0
4.2 | цена поставки | Воздуховод из тонколистовой оцинкованной стали ⌀125, δ=0.5 | м | 3 | 0 |  | 0
5 | Договорная цена | Монтаж приточной установки мощностью 20-100м3/час | шт | 1 |  | 0 |  | 0
5.1 | цена поставки | Приточное устройство Tion Бризер Lite | шт | 1 | 0 |  | 0
5.2 | цена поставки | Решетка наружная круглая РНК-125 | шт | 1 | 0 |  | 0
6 | Договорная цена | Изоляция воздуховодов изделиями из вспененного каучука | м2 | 1.6 |  | 0 |  | 0
6.1 | цена поставки | Гибкий материал из вспененного каучука, толщина 25 мм | м2 | 1.6 | 0 |  | 0
|  | Итого |  |  |  |  | 0 | 0
ВЕ4.1
7 | Договорная цена | Прокладка воздуховодов из листовой, оцинкованной стали и алюминия класса Н (нормальные) толщиной: 0,7 мм, периметром от 1100 до 1600 мм | м2 | 63.8 |  | 0 |  | 0 | 63.8
7.1 | цена поставки | Крепления для воздуховодов | кг | 77.84 | 0 |  | 0
7.2 | цена поставки | Воздуховод из тонколистовой оцинкованной стали 300x300, δ=0.7 | м | 0.1 | 0 |  | 0 |  | 0.12
7.3 | цена поставки | Воздуховод из тонколистовой оцинкованной стали 300x300, δ=0.9 | м | 52 | 0 |  | 0 |  | 62.4
7.4 | цена поставки | Отвод прямоугольного воздуховода 90° 300x300-300x300, класс герметичности B | шт | 2 | 0 |  | 0 |  | 1.28
7.5 | цена поставки | Сетка стальная защитная на воздуховод | м2 | 0.1 | 0 |  | 0
8 | Договорная цена | Установка решетки наружной | шт | 1 |  | 0 |  | 0
8.1 | цена поставки | Решетка наружная РН 300x300 | шт | 1 | 0 |  | 0
9 | Договорная цена | Изоляция воздуховодов и их креплений огнезащитными материалами: 30 мин; 1 слой 5 мм | м2 | 65.2 |  | 0 |  | 0
9.1 | цена поставки | Огнезащитный материал МБОР -5Ф | м2 | 71.72 | 0 |  | 0
9.2 | цена поставки | Клеящая смесь "Плазас" | кг | 45.64 | 0 |  | 0
10 | Договорная цена | Установка клапанов огнезадерживающих периметром: до 1600 мм | шт | 1 |  | 0 |  | 0
10.1 | цена поставки | Клапан противопожарный универсальный прямоугольный КПУ-1Н-О-300x300 | шт | 1 | 0 |  | 0
|  | Итого |  |  |  |  | 0 | 0
В4.2-В4.4
11 | Договорная цена | Прокладка воздуховодов из листовой, оцинкованной стали и алюминия класса Н (нормальные) толщиной: 0,5 мм, диаметром до 200 мм | м2 | 1.71 |  | 0 |  | 0 | 1.71
11.1 | цена поставки | крепления воздуховодов | кг | 1.04 | 0 |  | 0
11.2 | цена поставки | Воздуховод из тонколистовой оцинкованной стали ⌀100, δ=0.5 | м | 3.9 | 0 |  | 0 |  | 1.23
11.3 | цена поставки | Врезка прямоугольная 150x100-150x100 | шт | 2 | 0 |  | 0 |  | 0.1
11.4 | цена поставки | Заглушка круглая ⌀100 | шт | 2 | 0 |  | 0 |  | 0.04
11.5 | цена поставки | Отвод круглого воздуховода 45° ⌀100-⌀100 (0,07) | шт | 2 | 0 |  | 0 |  | 0.14
11.6 | цена поставки | Отвод круглого воздуховода 90° ⌀100-⌀100 (0,1) | шт | 2 | 0 |  | 0 |  | 0.2
12 | Договорная цена | Прокладка воздуховодов из листовой, оцинкованной стали и алюминия класса Н (нормальные) толщиной: 0,8 мм, диаметром до 200 мм | м2 | 47.49 |  | 0 |  | 0 | 47.49
12.1 | цена поставки | крепления воздуховодов | кг | 28.78 | 0 |  | 0
12.2 | цена поставки | Воздуховод из тонколистовой оцинкованной стали ⌀100, δ=0.8 | м | 148.7 | 0 |  | 0 |  | 46.72
12.3 | цена поставки | Отвод круглого воздуховода 90° ⌀100-⌀100 | шт | 7 | 0 |  | 0 |  | 0.7
12.4 | цена поставки | Отвод круглого воздуховода 45° ⌀100-⌀101 | шт | 1 | 0 |  | 0 |  | 0.07
13 | Договорная цена | Установка клапанов обратных диаметром: до 355 мм | шт | 3 |  | 0 |  | 0
13.1 | цена поставки | Канал-КОЛ-К клапан обратный для круглых каналов диаметром 100 мм | шт | 3 | 0 |  | 0
14 | Договорная цена | Установка клапанов огнезадерживающих диаметром: до 355 мм | шт | 3 |  | 0 |  | 0
14.1 | цена поставки | Клапан противопожарный универсальный КПУ-1Н-О-100-Н-2*ф-MB230 | шт | 3 | 0 |  | 0
15 | Договорная цена | Установка решеток вентиляционных | шт | 3 |  | 0 |  | 0
15.1 | цена поставки | Решетка наружная круглая РКМ 100 | шт | 3 | 0 |  | 0
16 | Договорная цена | Установка решеток жалюзийных стальных: щелевых регулирующих (Р) номер 150 размер 150х150 мм | шт | 2 |  | 0 |  | 0
16.1 | цена поставки | Решетка с поворотными жалюзи однорядна АМН 150*100 | шт | 2 | 0 |  | 0
17 | Договорная цена | Установка диффузоров воздуха | шт | 1 |  | 0 |  | 0
17.1 | цена поставки | Диффузор универсальный пластиковый ДПУ-М 100 | шт | 1 | 0 |  | 0
18 | Договорная цена | Изоляция воздуховодов и их креплений огнезащитными материалами: 30 мин; 1 слой 5 мм | м2 | 51.9 |  | 0 |  | 0
18.1 | цена поставки | Огнезащитный материал МБОР -5Ф | м2 | 57.09 | 0 |  | 0
18.2 | цена поставки | Клеящая смесь "Плазас" (слой 0,5 мм) | кг | 36.33 | 0 |  | 0
19 | Договорная цена | Установка шумоглушителя трубчатого для круглых каналов диаметр 100-600 | шт | 1 |  | 0 |  | 0
19.1 | цена поставки | Канал-ГКК шумоглушитель канальный трубчатый для круглых каналов Канал-ГКК-100-600 | шт | 1 | 0 |  | 0
20 | Договорная цена | Установка вентиляторов осевых массой: до 0,025 т | шт | 3 |  | 0 |  | 0
20.1 | цена поставки | Канал-ВЕНТ канальный вентилятор для круглых каналов, типоразмер 100 Канал-ВЕНТ-100 | шт | 3 | 0 |  | 0
|  | Итого |  |  |  |  | 0 | 0
|  | ИТОГО |  |  |  |  | 0 | 0
|  | Всего приточные и вытяжные установки секции 4 | [5 empty] | 0
| Раздел №12 | Противодымная защита
ДП4.1
1 | Договорная цена | Установка вентиляторов крышных массой: до 0,1 т | 1 вентилятор | 1 |  | 0 |  | 0
1.1 | цена поставки | Вентилятор ОСА 501-080-Н-00550/4-У2 (95 кг) | шт | 1 | 0 |  | 0
1.2 | цена поставки | Монтажная опора МОП-ОСА-080-С | шт | 1 | 0 |  | 0
1а | Договорная цена | Подключение жил кабелей к оборудованию, сеч.жилы до 10 мм2 | жила | 5 |  | 0 |  | 0
2 | Договорная цена | Прокладка воздуховодов из листовой, оцинкованной стали и алюминия класса Н (нормальные) толщиной: 0,8 мм, диаметром до 800 мм | м2 | 7.86 |  | 0 |  | 0
2.1 | цена поставки | крепления воздуховодов | кг | 20.04 | 0 |  | 0
2.2 | цена поставки | Воздуховод из тонколистовой оцинкованной стали ⌀800, δ=0.8 | м | 1.7 | 0 |  | 0 |  | 4.27
2.3 | цена поставки | Отвод круглого воздуховода 45° ⌀800-⌀800 δ=0.8 | шт | 2 | 0 |  | 0 |  | 3.82
2.4 | цена поставки | Сетка N 20 из проволоки диаметром 1.6 мм 20-1.6ОНУ | м2 | 0.5 | 0 |  | 0
2.5 | цена поставки | Сетка защитная проволочная СЕП СЕП-080-С | шт | 1 | 0 |  | 0
3 | Договорная цена | Установка клапанов противопожарных диаметром: до 800 мм | шт | 2 |  | 0 |  | 0
3.1 | цена поставки | Клапан противопожарный обратный ПРОК ПРОК-1-Н-800-2*000 | шт | 1 | 0 |  | 0
3.2 | цена поставки | Клапан противопожарный универсальный КПУ-1Н-СЗH-0-0-0-0-0-0 -Н-800-2*Ф-MB230-СН-0-0-0-0-0-0 | шт | 1 | 0 |  | 0
4 | Договорная цена | Изоляция воздуховодов и их креплений огнезащитными материалами: 120 мин; | м2 | 12.7 |  | 0 |  | 0
4.1 | цена поставки | Огнезащитный материал МБОР -13Ф | м2 | 13.97 | 0 |  | 0
4.2 | цена поставки | Клеящая смесь "Плазас" слой 2мм | кг | 35.56 | 0 |  | 0
[7 empty] | 0 | 0
ДП4.2
5 | Договорная цена | Установка вентиляторов крышных массой: до 0,1 т | 1 вентилятор | 1 |  | 0 |  | 0
5.1 | цена поставки | Вентилятор осевой ОСА 501, типоразмер 071, ОСА 501-071-Н-00550/2-У2 | шт | 1 | 0 |  | 0
5.2 | цена поставки | Монтажная опора МОП-ОСА-071-С | шт | 1 | 0 |  | 0
5а | Договорная цена | Подключение жил кабелей к оборудованию, сеч.жилы до 10 мм2 | жила | 5 |  | 0 |  | 0
6 | Договорная цена | Прокладка воздуховодов из листовой, оцинкованной стали и алюминия класса Н (нормальные) толщиной: 0,8 мм, диаметром до 800 мм | м2 | 8.19 |  | 0 |  | 0 | 8.19
6.1 | цена поставки | крепления воздуховодов | кг | 20.88 | 0 |  | 0
6.2 | цена поставки | Воздуховод из тонколистовой оцинкованной стали ⌀710, δ=0.8 | м | 2.2 | 0 |  | 0 |  | 4.91
6.3 | цена поставки | Отвод круглого воздуховода 45° ⌀710-⌀710 δ=0.8 | шт | 2 | 0 |  | 0 |  | 3.06
6.4 | цена поставки | Сетка N 20 из проволоки диаметром 1.6 мм 20-1.6ОНУ | м2 | 0.4 | 0 |  | 0
6.5 | цена поставки | Сетка защитная проволочная СЕП СЕП-071-С | шт | 1 | 0 |  | 0
6.6 | цена поставки | Переход круглого сечения ⌀710-⌀700 | шт | 1 | 0 |  | 0 |  | 0.22
7 | Договорная цена | Изоляция воздуховодов и их креплений огнезащитными материалами: 30 мин; 1 слой 5 мм | м2 | 12.6 |  | 0 |  | 0
7.1 | цена поставки | Огнезащитный материал МБОР -5Ф | м2 | 13.86 | 0 |  | 0
7.2 | цена поставки | Клеящая смесь "Плазас" (слой 0,5 мм) | кг | 8.82 | 0 |  | 0
8 | Договорная цена | Установка клапанов противопожарных диаметром: до 800 мм | шт | 2 |  | 0 |  | 0
8.1 | цена поставки | Клапан противопожарный обратный ПРОК ПРОК-1-Н-710-2*000 | шт | 1 | 0 |  | 0
8.2 | цена поставки | Клапан противопожарный универсальный КПУ-2НСН -З-0-0-0-0-0-0 -Н-710-2*ф-MB230- | шт | 1 | 0 |  | 0
|  | Итого |  |  |  |  | 0 | 0
ДП4.3
9 | Договорная цена | Установка вентиляторов крышных массой: до 0,05 т | 1 вентилятор | 1 |  | 0 |  | 0
9.1 | цена поставки | Вентилятор осевой ОСА 501, типоразмер 056 ОСА 501-056-Н-00150/2-У2 | шт | 1 | 0 |  | 0
9.2 | цена поставки | Монтажная опора МОП-ОСА-056-С | шт | 1 | 0 |  | 0
9а | Договорная цена | Подключение жил кабелей к оборудованию, сеч.жилы до 10 мм2 | жила | 5 |  | 0 |  | 0
10 | Договорная цена | Установка клапанов противопожарных диаметром: до 560 мм | шт | 1 |  | 0 |  | 0
10.1 | цена поставки | Клапан противопожарный обратный ПРОК-1-Н-560-2*000 | шт | 1 | 0 |  | 0
11 | Договорная цена | Установка клапанов огнезадерживающих периметром: до 3200 мм | шт | 17 |  | 0 |  | 0
11.1 | цена поставки | Клапан противопожарный ГЕРМИК MB230- -ДУ ВН--0- З-750x400-1* РОН110-0-0ф- | шт | 17 | 0 |  | 0
12 | Договорная цена | Прокладка воздуховодов из листовой, оцинкованной стали и алюминия класса Н (нормальные) толщиной: 0,9 мм, периметром до 3200 мм | м2 | 162.85 |  | 0 |  | 0 | 162.85
12.1 | цена поставки | крепления воздуховодов | кг | 366.41 | 0 |  | 0
12.2 | цена поставки | Воздуховод из тонколистовой оцинкованной стали 750x400, δ=0.7 | м | 1.9 | 0 |  | 0 |  | 4.37
12.3 | цена поставки | Воздуховод из тонколистовой оцинкованной стали 800x500, δ=0.9 | м | 52.1 | 0 |  | 0 |  | 135.46
12.4 | цена поставки | Врезка прямоугольная 400x750-400x750, класс герм B | шт | 17 | 0 |  | 0 |  | 13.77
12.5 | цена поставки | Заглушка прямоугольная 800x500 | шт | 1 | 0 |  | 0 |  | 0.53
12.6 | цена поставки | Отвод прямоугольного воздуховода 90° 500x800-500x800 | шт | 3 | 0 |  | 0 |  | 5.37
12.7 | цена поставки | Отвод прямоугольного воздуховода 90° 800x500-800x500 | шт | 1 | 0 |  | 0 |  | 2.4
12.8 | цена поставки | Переход воздуховода с круглого на прямоугольное сечение 800x500-⌀560 | шт | 1 | 0 |  | 0 |  | 0.95
13 | Договорная цена | Прокладка воздуховодов из листовой, оцинкованной стали и алюминия класса Н (нормальные) толщиной: 0,8 мм, диаметром от 500 до 560 мм | м2 | 4.2 |  | 0 |  | 0 | 4.2
13.1 | цена поставки | крепления воздуховодов | кг | 5.12 | 0 |  | 0
13.2 | цена поставки | Воздуховод из тонколистовой оцинкованной стали ⌀560, δ=0.8 | м | 0.8 | 0 |  | 0 |  | 1.41
13.3 | цена поставки | Отвод круглого воздуховода 45° ⌀560-⌀560 | шт | 2 | 0 |  | 0 |  | 2
13.4 | цена поставки | Переход круглого сечения ⌀560-⌀550 | шт | 1 | 0 |  | 0 |  | 0.79
13.5 | цена поставки | Сетка защитная проволочная СЕП-056-С | шт | 1 | 0 |  | 0
14 | Договорная цена | Изоляция воздуховодов и их креплений огнезащитными материалами: 30 мин; 1 слой 5 мм | м2 | 153.8 |  | 0 |  | 0
14.1 | цена поставки | Огнезащитный материал МБОР -5Ф | м2 | 169.18 | 0 |  | 0
14.2 | цена поставки | Клеящая смесь "Плазас" (слой 0,5 мм) | кг | 107.66 | 0 |  | 0
|  | Итого |  |  |  |  | 0 | 0
ДП4.4
15 | Договорная цена | Установка вентиляторов крышных массой: до 0,05 т | 1 вентилятор | 1 |  | 0 |  | 0
15.1 | цена поставки | Вентилятор осевой ОСА 501, типоразмер 056 ОСА 501-056-Н-00150/2-У2 | шт | 1 | 0 |  | 0
15.2 | цена поставки | Монтажная опора МОП-ОСА-056-С | шт | 1 | 0 |  | 0
15а | Договорная цена | Подключение жил кабелей к оборудованию, сеч.жилы до 10 мм2 | жила | 5 |  | 0 |  | 0
16 | Договорная цена | Установка клапанов противопожарных диаметром: до 560 мм | шт | 1 |  | 0 |  | 0
16.1 | цена поставки | Клапан противопожарный обратный ПРОК-1-Н-560-2*000 | шт | 1 | 0 |  | 0
17 | Договорная цена | Установка клапанов огнезадерживающих периметром: до 3200 мм | шт | 17 |  | 0 |  | 0
17.1 | цена поставки | Клапан противопожарный ГЕРМИК MB230- -ДУ ВН--0- З-750x400-1* РОН110-0-0ф- | шт | 17 | 0 |  | 0
18 | Договорная цена | Прокладка воздуховодов из листовой, оцинкованной стали и алюминия класса Н (нормальные) толщиной: 0,9 мм, периметром до 3200 мм | м2 | 159.41 |  | 0 |  | 0 | 159.41
18.1 | цена поставки | крепления воздуховодов | кг | 358.67 | 0 |  | 0
18.2 | цена поставки | Воздуховод из тонколистовой оцинкованной стали 1000x400 | м | 49.7 | 0 |  | 0 |  | 139.16
18.3 | цена поставки | Врезка прямоугольная 400x750-400x750, класс герм B | шт | 17 | 0 |  | 0 |  | 13.77
18.4 | цена поставки | Заглушка прямоугольная 1000*400, класс герметичности B | шт | 1 | 0 |  | 0 |  | 0.54
18.5 | цена поставки | Отвод прямоугольного воздуховода 90° 400x1000-400x1000 | шт | 1 | 0 |  | 0 |  | 1.71
18.6 | цена поставки | Отвод прямоугольного воздуховода 90° 1000x400-1000x400 | шт | 1 | 0 |  | 0 |  | 3.03
18.7 | цена поставки | Переход воздуховода с круглого на прямоугольное сечение 1000x400- ⌀560 | шт | 1 | 0 |  | 0 |  | 1.2
19 | Договорная цена | Прокладка воздуховодов из листовой, оцинкованной стали и алюминия класса Н (нормальные) толщиной: 0,8 мм, диаметром от 500 до 560 мм | м2 | 4.2 |  | 0 |  | 0 | 4.2
19.1 | цена поставки | крепления воздуховодов | кг | 5.12 | 0 |  | 0
19.2 | цена поставки | Воздуховод из тонколистовой оцинкованной стали ⌀560, δ=0.8 | м | 0.8 | 0 |  | 0 |  | 1.41
19.3 | цена поставки | Отвод круглого воздуховода 45° ⌀560-⌀560 | шт | 2 | 0 |  | 0 |  | 2
19.4 | цена поставки | Переход круглого сечения ⌀560-⌀550 | шт | 1 | 0 |  | 0 |  | 0.79
19.5 | цена поставки | Сетка защитная проволочная СЕП-056-С | шт | 1 | 0 |  | 0
20 | Договорная цена | Изоляция воздуховодов и их креплений огнезащитными материалами: 30 мин; 1 слой 5 мм | м2 | 155.4 |  | 0 |  | 0
20.1 | цена поставки | Огнезащитный материал МБОР -5Ф | м2 | 170.94 | 0 |  | 0
20.2 | цена поставки | Клеящая смесь "Плазас" (слой 0,5 мм) | кг | 108.78 | 0 |  | 0
|  | Итого |  |  |  |  | 0 | 0
ДВ4.1
21 | Договорная цена | Монтаж оборудования на открытой площадке: масса оборудования, т: 0.15 | шт | 1 |  | 0 |  | 0
21.1 | цена поставки | Стакан монтажный СТАМ 401-63-Н-МВ230-У1 | шт | 1 | 0 |  | 0
22 | Договорная цена | Установка вентиляторов крышных массой: до 0,2 т | шт | 1 |  | 0 |  | 0
22.1 | цена поставки | Вентилятор крышный радиальный УКРОС61-063-ДУ400-Н-00400/4-У1 | шт | 1 | 0 |  | 0
22а | Договорная цена | Подключение жил кабелей к оборудованию, сеч.жилы до 10 мм2 | жила | 5 |  | 0 |  | 0
23 | Договорная цена | Прокладка воздуховодов из листовой, оцинкованной стали и алюминия класса Н (нормальные) толщиной: 0,9 мм, периметром до 3200 мм | м2 | 155.71 |  | 0 |  | 0 | 155.71
23.1 | цена поставки | крепления воздуховодов | кг | 350.35 | 0 |  | 0
23.2 | цена поставки | Воздуховод из тонколистовой оцинкованной стали 800x500, δ=0.9 | м | 49.5 | 0 |  | 0 |  | 128.7
23.3 | цена поставки | Воздуховод из тонколистовой оцинкованной стали 630x630, δ=0.9 | м | 0.8 | 0 |  | 0 |  | 2.02
23.4 | цена поставки | Воздуховод из тонколистовой оцинкованной стали 750x450, δ=0.9 | м | 2.1 | 0 |  | 0 |  | 5.04
23.5 | цена поставки | Переход прямоугольного сечения 800x500-630x630 | шт | 1 | 0 |  | 0 |  | 1.1
23.6 | цена поставки | Врезка прямоугольная 450x750-450x750 | шт | 17 | 0 |  | 0 |  | 13.77
23.7 | цена поставки | Заглушка прямоугольная 800x500 | шт | 1 | 0 |  | 0 |  | 0.53
23.8 | цена поставки | Компенсатор линейных расширений СОМ 560-КАНАЛ-800х500-С | шт | 5 | 0 |  | 0 |  | 4.55
24 | Договорная цена | Установка клапанов огнезадерживающих периметром: до 3200 мм | шт | 17 |  | 0 |  | 0
24.1 | цена поставки | Клапан дымовой, исполнения 03, стенового типа, с электроприводом BELIMO на 230В, КЭД-03-750*450-1*ф-MB230-ВН-0-РОН110-МРЗ-К | шт | 17 | 0 |  | 0
25 | Договорная цена | Изоляция воздуховодов и их креплений огнезащитными материалами: 30 мин; 1 слой 5 мм | м2 | 143.9 |  | 0 |  | 0
25.1 | цена поставки | Огнезащитный материал МБОР -5Ф | м2 | 158.29 | 0 |  | 0
25.2 | цена поставки | Клеящая смесь "Плазас" (слой 0,5 мм) | кг | 100.73 | 0 |  | 0
|  | Итого |  |  |  |  | 0 | 0
ДВ4.2
26 | Договорная цена | Монтаж оборудования на открытой площадке: масса оборудования, т: 0.15 | шт | 1 |  | 0 |  | 0
26.1 | цена поставки | Стакан монтажный СТАМ 401-63-Н-МВ230-У1 | шт | 1 | 0 |  | 0
27 | Договорная цена | Установка вентиляторов крышных массой: до 0,2 т | шт | 1 |  | 0 |  | 0
27.1 | цена поставки | Вентилятор крышный радиальный УКРОС61-063-ДУ400-Н-00400/4-У1 | шт | 1 | 0 |  | 0
27а | Договорная цена | Подключение жил кабелей к оборудованию | жила | 5 |  | 0 |  | 0
28 | Договорная цена | Прокладка воздуховодов из листовой, оцинкованной стали и алюминия класса Н (нормальные) толщиной: 0,9 мм, периметром до 3200 мм | м2 | 158.4 |  | 0 |  | 0 | 158.4
28.1 | цена поставки | крепления воздуховодов | кг | 356.4 | 0 |  | 0
28.2 | цена поставки | Воздуховод из тонколистовой оцинкованной стали 1000x400, δ=0.9 | м | 48.8 | 0 |  | 0 |  | 136.64
28.3 | цена поставки | Воздуховод из тонколистовой оцинкованной стали 630x630, δ=0.9 | м | 0.5 | 0 |  | 0 |  | 1.26
28.4 | цена поставки | Переход прямоугольного сечения 1000x400-630x630 | шт | 1 | 0 |  | 0 |  | 1.29
28.5 | цена поставки | Врезка прямоугольная 450x750-450x750 | шт | 17 | 0 |  | 0 |  | 13.77
28.6 | цена поставки | Заглушка прямоугольная 1000x400 | шт | 1 | 0 |  | 0 |  | 0.54
28.7 | цена поставки | Компенсатор линейных расширений СОМ 560-КАНАЛ-1000х400-С | шт | 5 | 0 |  | 0 |  | 4.9
29 | Договорная цена | Установка клапанов огнезадерживающих периметром: до 3200 мм | шт | 17 |  | 0 |  | 0
29.1 | цена поставки | Клапан дымовой, исполнения 03, стенового типа, с электроприводом BELIMO на 230В, КЭД-03-750*450-1*ф-MB230-ВН-0-РОН110-МРЗ-К | шт | 17 | 0 |  | 0
30 | Договорная цена | Изоляция воздуховодов и их креплений огнезащитными материалами: 30 мин; 1 слой 5 мм | м2 | 147.8 |  | 0 |  | 0
31.1 | цена поставки | Огнезащитный материал МБОР -5Ф | м2 | 162.58 | 0 |  | 0
31.2 | цена поставки | Клеящая смесь "Плазас" (слой 0,5 мм) | кг | 103.46 | 0 |  | 0
|  | Итого |  |  |  |  | 0 | 0
|  | ИТОГО |  |  |  |  | 0 | 0
|  | Всего дымоудаление секции 4 | [5 empty] | 0
|  | Всего секция 4 | [5 empty] | 0
|  | ИТОГО КП строительная позиция 18 | [5 empty] | 0
|  | в том числе НДС | 20% |  |  |  |  | 0

## Лист1
СЕКЦИЯ 1 Системы 1.1.3-1.1.34
№ систем вытяжки |  | 1.1.3 | 1.1.4 | 1.1.5 | 1.1.6 | 1.1.7 | 1.1.8 | 1.1.9 | 1.1.10 | 1.1.11 | 1.1.12 | 1.1.13 | 1.1.14 | 1.1.15 | 1.1.16 | 1.1.17 | 1.1.18 | 1.1.19 | 1.1.20 | 1.1.21 | 1.1.22 | 1.1.23 | 1.1.24 | 1.1.25 | 1.1.26 | 1.1.27 | 1.1.28 | 1.1.29 | 1.1.30 | 1.1.31 | 1.1.32 | 1.1.33 | 1.1.34 | ИТОГО
Вентилятор вытяжной бытовой | шт | 1 | 1 | 1 | 1 | 1 | 1 | 1 | 1 | 1 | 1 | 1 | 1 | 1 | 1 | 1 | 1 | 1 | 1 | 1 | 1 | 1 | 1 | 1 | 1 | 1 | 1 | 1 | 1 | 1 | 1 | 1 | 1 | 32
Решетка наружная круглая | м | 1 | 1 | 1 | 1 | 1 | 1 | 1 | 1 | 1 | 1 | 1 | 1 | 1 | 1 | 1 | 1 | 1 | 1 | 1 | 1 | 1 | 1 | 1 | 1 | 1 | 1 | 1 | 1 | 1 | 1 | 1 | 1 | 32
Воздуховод из тонколистовой оцинкованной стали ⌀100, δ=0.5, класс герметичности A | м | 0.6 | 0.6 | 0.6 | 2.6 | 0.9 | 2.6 | 2.6 | 0.6 | 0.6 | 0.6 | 0.5 | 0.6 | 0.6 | 1.7 | 0.6 | 0.6 | 0.6 | 0.6 | 0.6 | 0.6 | 0.6 | 0.6 | 0.6 | 0.6 | 0.6 | 1.4 | 0.7 | 0.7 | 2.5 | 0.6 | 2.6 | 0.6 | 31.4
Воздуховод из тонколистовой оцинкованной стали ⌀100, δ=0.8, класс В | м | 2 | 2 | 2 | 2 | 2 | 2 | 2 | 2 | 2 | 2 | 2 | 2 | 2 | 2 | 2 | 2 | 2 | 2 | 2 | 2 | 2 | 2 | 2 | 2 | 2 | 1.9 | 2 | 2 | 2 | 2 | 2 | 2 | 63.9
Отвод круглого воздуховода 90° ⌀100-⌀100, класс герметичности A | шт | 1 | 1 | 1 | 3 | 1 | 3 | 3 | 1 | 1 | 1 | 1 | 1 | 1 | 3 | 1 | 1 | 1 | 1 | 1 | 1 | 1 | 1 | 1 | 1 | 1 | 2 | 1 | 1 | 3 | 1 | 3 | 1 | 45
Отвод круглого воздуховода 90° ⌀100-⌀100, класс герметичности B | шт | 1 | 1 | 1 | 1 | 1 | 1 | 1 | 1 | 1 | 1 | 1 | 1 | 1 | 1 | 1 | 1 | 1 | 1 | 1 | 1 | 1 | 1 | 1 | 1 | 1 | 1 | 1 | 1 | 1 | 1 | 1 | 1 | 32
Комбинированное покрытие на основе базальтового рулонного материала, кашированного алюминиевой фольгой, и клеевого состава, 30 мин | м2 | 0.7 | 0.7 | 0.7 | 0.7 | 0.7 | 0.7 | 0.7 | 0.7 | 0.7 | 0.7 | 0.7 | 0.7 | 0.7 | 0.7 | 0.7 | 0.7 | 0.7 | 0.7 | 0.7 | 0.7 | 0.7 | 0.7 | 0.7 | 0.7 | 0.7 | 0.7 | 0.7 | 0.7 | 0.7 | 0.7 | 0.7 | 0.7 | 22.4
СЕКЦИЯ 2 Системы В2.1.3-В2.1.32
№ систем вытяжки |  | 2.1.3 | 2.1.4 | 2.1.5 | 2.1.6 | 2.1.7 | 2.1.8 | 2.1.9 | 2.1.10 | 2.1.11 | 2.1.12 | 2.1.13 | 2.1.14 | 2.1.15 | 2.1.16 | 2.1.17 | 2.1.18 | 2.1.19 | 2.1.20 | 2.1.21 | 2.1.22 | 2.1.23 | 2.1.24 | 2.1.25 | 2.1.26 | 2.1.27 | 2.1.28 | 2.1.29 | 2.1.30 | 2.1.31 | 2.1.32 |  |  | ИТОГО
Вентилятор вытяжной бытовой | шт | [32 empty] | 30 | bar: 2.1.3 to 2.1.32
Решетка наружная круглая | м | [32 empty] | 30 | bar: 2.1.3 to 2.1.32
Воздуховод из тонколистовой оцинкованной стали ⌀100, δ=0.5, класс герметичности A | м | 0.6 | 0.6 | 0.6 | 0.6 | 0.6 | 0.7 | 0.6 | 1.4 | 0.6 | 0.6 | 0.6 | 0.6 | 0.6 | 0.6 | 0.6 | 0.6 | 2.5 | 2.5 | 0.6 | 0.6 | 2.5 | 1.4 | 0.7 | 0.7 | 2.6 | 0.6 | 0.6 | 0.6 | 0.6 | 0.6 |  |  | 27.6
Воздуховод из тонколистовой оцинкованной стали ⌀100, δ=0.8, класс В | м | 2 | 2 | 2 | 2 | 1.9 | 2 | 2 | 2 | 2 | 2 | 2 | 2 | 2 | 2 | 2 | 2 | 2 | 2 | 2 | 2 | 2 | 2 | 2 | 2 | 2 | 2 | 2 | 2 | 2 | 2 |  |  | 59.9
Отвод круглого воздуховода 90° ⌀100-⌀100, класс герметичности A | шт | 1 | 1 | 1 | 1 | 1 | 1 | 1 | 2 | 1 | 1 | 1 | 1 | 1 | 3 | 1 | 1 | 3 | 3 | 1 | 1 | 3 | 2 | 1 | 1 | 3 | 1 | 1 | 1 | 1 | 1 |  |  | 42
Отвод круглого воздуховода 90° ⌀100-⌀100, класс герметичности B | шт | [32 empty] | 30 | bar: 2.1.3 to 2.1.32
Комбинированное покрытие на основе базальтового рулонного материала, кашированного алюминиевой фольгой, и клеевого состава, 30 мин | м2 | 0.7 | 0.7 | 0.7 | 0.7 | 0.7 | 0.7 | 0.7 | 0.7 | 0.7 | 0.7 | 0.7 | 0.7 | 0.7 | 0.7 | 0.7 | 0.7 | 0.7 | 0.7 | 0.7 | 0.7 | 0.7 | 0.7 | 0.7 | 0.7 | 0.7 | 0.7 | 0.7 | 0.7 | 0.7 | 0.7 |  |  | 21
СЕКЦИЯ 3 Системы В3.1.3 - В3.1.31
№ систем вытяжки |  | 3.1.3 | 3.1.4 | 3.1.5 | 3.1.6 | 3.1.7 | 3.1.8 | 3.1.9 | 3.1.10 | 3.1.11 | 3.1.12 | 3.1.13 | 3.1.14 | 3.1.15 | 3.1.16 | 3.1.17 | 3.1.18 | 3.1.19 | 3.1.20 | 3.1.21 | 3.1.22 | 3.1.23 | 3.1.24 | 3.1.25 | 3.1.26 | 3.1.27 | 3.1.28 | 3.1.29 | 3.1.30 | 3.1.31 |  |  |  | ИТОГО
Вентилятор вытяжной бытовой | шт | [32 empty] | 29 | bar: 3.1.3 to 3.1.31
Решетка наружная круглая | м | [32 empty] | 29 | bar: 3.1.3 to 3.1.31
Воздуховод из тонколистовой оцинкованной стали ⌀100, δ=0.5, класс герметичности A | м | 0.6 | 0.6 | 0.6 | 0.6 | 0.6 | 2.6 | 2.8 | 2.4 | 2.5 | 0.6 | 0.6 | 2.5 | 2.5 | 0.6 | 0.6 | 0.6 | 0.6 | 0.6 | 0.6 | 0.6 | 0.6 | 1.4 | 0.6 | 0.7 | 0.6 | 0.6 | 0.6 | 0.6 | 0.6 |  |  |  | 30
Воздуховод из тонколистовой оцинкованной стали ⌀100, δ=0.8, класс В | м | 2 | 2 | 2 | 2 | 2 | 2 | 2 | 2 | 2 | 2 | 2 | 2 | 2 | 2 | 2 | 2 | 2 | 2 | 2 | 2 | 2 | 2 | 2 | 2 | 1.9 | 2 | 2 | 2 | 2 |  |  |  | 57.9
Отвод круглого воздуховода 90° ⌀100-⌀100, класс герметичности A | шт | 1 | 1 | 1 | 1 | 1 | 3 | 2 | 2 | 3 | 1 | 1 | 3 | 3 | 1 | 1 | 1 | 1 | 1 | 1 | 1 | 1 | 2 | 1 | 1 | 1 | 1 | 1 | 1 | 1 |  |  |  | 40
Отвод круглого воздуховода 90° ⌀100-⌀100, класс герметичности B | шт | [32 empty] | 29 | bar: 3.1.3 to 3.1.31
Комбинированное покрытие на основе базальтового рулонного материала, кашированного алюминиевой фольгой, и клеевого состава, 30 мин | м2 | 0.7 | 0.7 | 0.7 | 0.7 | 0.7 | 0.7 | 0.7 | 0.7 | 0.7 | 0.7 | 0.7 | 0.7 | 0.7 | 0.7 | 0.7 | 0.7 | 0.7 | 0.7 | 0.7 | 0.7 | 0.7 | 0.7 | 0.7 | 0.7 | 0.7 | 0.7 | 0.7 | 0.7 | 0.7 |  |  |  | 20.3
СЕКЦИЯ 4 Системы 4.1.3-4.1.34
№ систем вытяжки |  | 1.1.3 | 1.1.4 | 1.1.5 | 1.1.6 | 1.1.7 | 1.1.8 | 1.1.9 | 1.1.10 | 1.1.11 | 1.1.12 | 1.1.13 | 1.1.14 | 1.1.15 | 1.1.16 | 1.1.17 | 1.1.18 | 1.1.19 | 1.1.20 | 1.1.21 | 1.1.22 | 1.1.23 | 1.1.24 | 1.1.25 | 1.1.26 | 1.1.27 | 1.1.28 | 1.1.29 | 1.1.30 | 1.1.31 | 1.1.32 | 1.1.33 | 1.1.34 | ИТОГО
Вентилятор вытяжной бытовой | шт | [29 empty] | 1 | 1 | 1 | 32 | bar: 3.1.3 to 3.1.31
Решетка наружная круглая | м | [29 empty] | 1 | 1 | 1 | 32 | bar: 3.1.3 to 3.1.31
Воздуховод из тонколистовой оцинкованной стали ⌀100, δ=0.5, класс герметичности A | м | 0.6 | 2.6 | 0.6 | 2.5 | 0.7 | 0.7 | 1.4 | 0.6 | 0.6 | 0.6 | 0.6 | 0.6 | 0.6 | 0.6 | 0.6 | 0.6 | 0.6 | 0.6 | 1.7 | 0.6 | 0.6 | 0.5 | 0.6 | 0.6 | 0.6 | 2.6 | 2.6 | 0.6 | 2.6 | 0.6 | 0.6 | 0.6 | 31.1
Воздуховод из тонколистовой оцинкованной стали ⌀100, δ=0.8, класс В | м | 2 | 2 | 2 | 2 | 2 | 2 | 1.9 | 2 | 2 | 2 | 2 | 2 | 2 | 2 | 2 | 2 | 2 | 2 | 2 | 2 | 2 | 2 | 2 | 2 | 2 | 2 | 2 | 2 | 2 | 2 | 2 | 2 | 63.9
Отвод круглого воздуховода 90° ⌀100-⌀100, класс герметичности A | шт | 1 | 3 | 1 | 3 | 1 | 1 | 2 | 1 | 1 | 1 | 1 | 1 | 1 | 1 | 1 | 1 | 1 | 1 | 3 | 1 | 1 | 1 | 1 | 1 | 1 | 3 | 3 | 1 | 3 | 1 | 1 | 1 | 45
Отвод круглого воздуховода 90° ⌀100-⌀100, класс герметичности B | шт | [29 empty] | 1 | 1 | 1 | 32 | bar: 3.1.3 to 3.1.31
Комбинированное покрытие на основе базальтового рулонного материала, кашированного алюминиевой фольгой, и клеевого состава, 30 мин | м2 | 0.7 | 0.7 | 0.7 | 0.7 | 0.7 | 0.7 | 0.6 | 0.7 | 0.7 | 0.7 | 0.7 | 0.7 | 0.7 | 0.7 | 0.7 | 0.7 | 0.7 | 0.7 | 0.7 | 0.7 | 0.7 | 0.7 | 0.7 | 0.7 | 0.7 | 0.7 | 0.7 | 0.7 | 0.7 | 0.7 | 0.7 | 0.7 | 22.3