## ФКП_ТС 17
Приложение № 1
| ОРГАНИЗАЦИЯ | НАИМЕНОВАНИЕ
КОММЕРЧЕСКОЕ ПРЕДЛОЖЕНИЕ №1
Устройство тепловых сетей
№ | Обоснование | Наименование работ, затрат | Ед. изм. | Кол-во | Цена за ед.изм., руб. |  | Общая стоимость, руб.
| затрат |  |  |  | материалы | СМР | материалы | СМР
Корпус 17. Подвальная прокладка трубопроводов
| Раздел №1 | Прокладка трубопроводов тепловых сетей
1 | Договорная цена | Прокладка трубопроводов отопления и газоснабжения из стальных бесшовных труб диаметром: 20 мм | м | 3 |  | 0 |  | 0
1.1 | цена поставки | Трубы стальные бесшовные, наружным диаметром 25 мм, толщина стенки 6 мм | м | 3 | 0 |  | 0
2 | Договорная цена | Прокладка трубопроводов отопления и газоснабжения из стальных бесшовных труб диаметром: 40 мм | м | 12.28 |  | 0 |  | 0
2.1 | цена поставки | Трубы стальные бесшовные, наружным диаметром 45 мм, толщина стенки 6 мм | м | 12.28 | 0 |  | 0
2.2 | цена поставки | Отвод стальной бесшовный приварной крутоизогнутый 45х5,0 90° | шт | 3 | 0 |  | 0
3 | Договорная цена | Прокладка трубопроводов отопления и газоснабжения из стальных бесшовных труб диаметром: 50 мм | м | 15.09 |  | 0 |  | 0
3.1 | цена поставки | Трубы стальные бесшовные, наружным диаметром 57 мм, толщина стенки 6 мм | м | 15.09 | 0 |  | 0
3.2 | цена поставки | Отвод стальной бесшовный приварной крутоизогнутый 57х6,0 90° | шт | 1 | 0 |  | 0
3.3 | цена поставки | Переход К-45х6-57х6 | шт | 2 | 0 |  | 0
4 | Договорная цена | Прокладка трубопроводов отопления и газоснабжения из стальных бесшовных труб диаметром: 100 мм | м | 12.7 |  | 0 |  | 0
4.1 | цена поставки | Трубы стальные бесшовные, наружным диаметром 108 мм, толщина стенки 5 мм | м | 12.7 | 0 |  | 0
4.2 | цена поставки | Отвод стальной бесшовный приварной крутоизогнутый 108х5,0 90° | шт | 4 | 0 |  | 0
4.3 | цена поставки | Переход К-159х8-108х6 | шт | 2 | 0 |  | 0
5 | Договорная цена | Прокладка трубопроводов отопления и газоснабжения из стальных бесшовных труб диаметром: 150 мм | м | 27.64 |  | 0 |  | 0
5.1 | цена поставки | Трубы стальные бесшовные, наружным диаметром 133 мм, толщина стенки 6 мм | м | 5 | 0 |  | 0
5.2 | цена поставки | Трубы стальные бесшовные, наружным диаметром 159 мм, толщина стенки 6 мм | м | 22.64 | 0 |  | 0
5.3 | цена поставки | Отвод стальной бесшовный приварной крутоизогнутый 133х6,0 90° | шт | 2 | 0 |  | 0
5.4 | цена поставки | Отвод стальной бесшовный приварной крутоизогнутый 159х6,0 90° | шт | 12 | 0 |  | 0
5.5 | цена поставки | Опора скользящая приварная Ду150 ТС-623.000-023 Н (200 мм) | шт | 8 | 0 |  | 0
5.6 | цена поставки | Опора неподвижная двухупорная Ду150 ТС-660.00.00-09 | шт | 6 | 0 |  | 0
5.7 | цена поставки | Опорная конструкция Н18…Н20 для трубы Ду150 | шт | 3 | 0 |  | 0
6 | Договорная цена | Установка опорных подушек под трубопроводы теплосети | шт | 16 |  | 0 |  | 0
6.1 | цена поставки | Опорная подушка ОП-3 | шт | 16 | 0 |  | 0
7 | Договорная цена | Изготовление металлических конструкций под неподвижные опоры в условия производственной базы (Н18… Н20) | т | 0.29112 |  | 0 |  | 0
7.1 | цена поставки | Швеллеры № 18 сталь марки С245 | т | 0.163 | 0 |  | 0
7.2 | цена поставки | Сталь угловая равнополочная, марка стали С245, размером 50х50 мм, толщиной 5 | т | 0.00012 | 0 |  | 0
7.3 | цена поставки | Сталь листовая горячекатаная 5 мм, марки С245 | т | 0.128 | 0 |  | 0
8 | Договорная цена | Монтаж опорных конструкций для крепления трубопроводов внутри зданий и сооружений, массой: до 0,1 т | т | 0.29112 |  | 0 |  | 0
9 | цена поставки | Установка задвижек или клапанов стальных для горячей воды и пара диаметром: до 50 мм | шт | 5 |  | 0 |  | 0
9.1 | цена поставки | Кран стандартнопроходной шаровой приварной Ду20, Ру40 | шт | 2 | 0 |  | 0
9.2 | цена поставки | Кран стандартнопроходной шаровой приварной Ду40, Ру40 | шт | 2 | 0 |  | 0
9.3 | цена поставки | Кран полнопроходной шаровой приварной Ду50, Ру40 | шт | 1 | 0 |  | 0
10 | Договорная цена | Огрунтовка металлических поверхностей грунтом-адгезивом "Вектор-1025" | м2 | 45.6 |  | 0 |  | 0
10.1 | цена поставки | Грунт-адгезив Вектор 1014 (1 слой) | кг | 5 | 0 |  | 0
10.2 | цена поставки | Грунт-адгезив Вектор 1025 (2 слой) | кг | 6.9 | 0 |  | 0
11 | Договорная цена | Изоляция трубопроводов: матами минераловатными марок 75, 100, плитами минераловатными на синтетическом связующем марок 75 и 65 | м3 | 5.1 |  | 0 |  | 0
11.1 | цена поставки | Маты минераловатные, марка "Тех мат" ROCKWOOL, толщиной 70 мм, для Ду159 | м3 | 4.8 | 0 |  | 0
11.2 | цена поставки | Маты минераловатные, марка "Тех мат" ROCKWOOL, толщиной 60 мм, для Ду125 | м3 | 0.3 | 0 |  | 0
12 | Договорная цена | Покрытие поверхности изоляции трубопроводов стеклопластиками | м2 | 90 |  | 0 |  | 0
12.1 | цена поставки | Стеклотканевая сетка в 2 слоя | м2 | 90 | 0 |  | 0
12.2 | цена поставки | Жидкое стекло в 1 слой | кг | 9 | 0 |  | 0
|  | Итого |  |  |  |  | 0 | 0
|  | Итого по разделу №1 | [5 empty] | 0
| Раздел №2 | Узел установки арматуры и промывочного крана в ИТП-1 Ду125
1 | Договорная цена | Прокладка трубопроводов отопления и газоснабжения из стальных бесшовных труб диаметром: 15 мм | м | 0.5 |  | 0 |  | 0
1.1 | цена поставки | Труба стальная бесшовная d20х2,5 | м | 0.5 | 0 |  | 0
2 | Договорная цена | Прокладка трубопроводов отопления и газоснабжения из стальных бесшовных труб диаметром: 25 мм | м | 3 |  | 0 |  | 0
2.1 | цена поставки | Труба стальная бесшовная d32х4,0 | м | 3 | 0 |  | 0
3 | Договорная цена | Прокладка трубопроводов отопления и газоснабжения из стальных бесшовных труб диаметром: 80 мм | м | 1 |  | 0 |  | 0
3.1 | цена поставки | Труба стальная бесшовная d89х5,0 | м | 1 | 0 |  | 0
3.2 | цена поставки | Фланец плоский приварной Ду80 Ру16 | шт | 2 | 0 |  | 0
3.3 | цена поставки | Заглушка фланцевая Ду80, Ру16 | шт | 2 | 0 |  | 0
4 | Договорная цена | Установка задвижек или клапанов стальных для горячей воды и пара диаметром: до 100 мм | шт | 2 |  | 0 |  | 0
4.1 | цена поставки | Стальной шаровой кран Ду80, Ру25 | шт | 2 | 0 |  | 0
5 | Договорная цена | Установка задвижек или клапанов стальных для горячей воды и пара диаметром: до 50 мм | шт | 4 |  | 0 |  | 0
5.1 | цена поставки | Стальной шаровой кран Ду25, Ру40 | шт | 2 | 0 |  | 0
5.2 | цена поставки | Стальной шаровой кран Ду15, Ру40 | шт | 2 | 0 |  | 0
6 | Договорная цена | Установка манометров | шт | 2 |  | 0 |  | 0
6.1 | цена поставки | Манометр показывающий радиальный Росма ТМ-510, предел давления 0-2,5 Мпа | шт | 2 | 0 |  | 0
6.2 | цена поставки | Кран шаровый с дренажем и воздушником Ду15 Вн-Вн, Valtec VT.245, Тmax=200 °С, Ру40 | шт | 2 | 0 |  | 0
6.3 | цена поставки | Трубка петлевая прямая Росма | шт | 2 | 0 |  | 0
7 | Договорная цена | Бобышки, штуцеры на условное давление: до 10 Мпа | шт | 2 |  | 0 |  | 0
7.1 | цена поставки | Бобышка приварная БП-КР-40 | шт | 2 | 0 |  | 0
|  | Итого |  |  |  |  | 0 | 0
|  | Итого по разделу №2 | [5 empty] | 0
Испытания
1 | Договорная цена | Промывка трубопроводов диаметром: до 200 мм | м | 27.64 |  | 0 |  | 0
2 | Договорная цена | Промывка трубопроводов диаметром: до 100 мм | м | 13.7 |  | 0 |  | 0
3 | Договорная цена | Промывка трубопроводов диаметром: до 50 мм | м | 33.87 |  | 0 |  | 0
4 | Договорная цена | Испытание на прочность и герметичность: трубопроводов диаметром: до 200 мм | м | 27.64 |  | 0 |  | 0
5 | Договорная цена | Испытание на прочность и герметичность: трубопроводов диаметром: до 100 мм | м | 13.7 |  | 0 |  | 0
6 | Договорная цена | Испытание на прочность и герметичность: трубопроводов диаметром: до 50 мм | м | 33.87 |  | 0 |  | 0
|  | Итого по разделу испытания: |  |  |  |  | 0 | 0
|  | Итого: | [5 empty] | 0
|  | ВСЕГО по КП | [5 empty] | 0
|  | В том числе НДС 20% | [5 empty] | 0

## ВОР_ТС 17 (hidden)
"Утверждаю"
Наименование объекта : |  |  |  | Директор по строительству
«Многоэтажные жилые дома»
по адресу: Ленинградская область, |  |  |  | ООО "ПрокСтрой"
Ленинградская область,Всевложский муниципальный район,
Бугровское сельское поселение, поселок Бугры, массив Центральное, |  |  |  | _________________Мышелов Д.В.
тр. поз № 17,№18,№19,№20,№21,№22, №23. ( кадастровый номер
земельного участка 47:07:0713003:912).
"_____" _________________2024 г.
ВЕДОМОСТЬ ОБЪЕМОВ РАБОТ №1
Вид работ: устройство тепловых сетей
№ | Обоснование | Наименование работ, затрат | Ед. изм. | Кол-во
затрат
Корпус 17. Подвальная прокладка трубопроводов
| Раздел №1 | Прокладка трубопроводов тепловых сетей
1 |  | Прокладка трубопроводов отопления и газоснабжения из стальных бесшовных труб диаметром: 20 мм | м | 3
1.1 |  | Трубы стальные бесшовные, наружным диаметром 25 мм, толщина стенки 6 мм | м | 3
2 |  | Прокладка трубопроводов отопления и газоснабжения из стальных бесшовных труб диаметром: 40 мм | м | 12.28
2.1 |  | Трубы стальные бесшовные, наружным диаметром 45 мм, толщина стенки 6 мм | м | 12.28
2.2 |  | Отвод стальной бесшовный приварной крутоизогнутый 45х5,0 90° | шт | 3
3 |  | Прокладка трубопроводов отопления и газоснабжения из стальных бесшовных труб диаметром: 50 мм | м | 15.09
3.1 |  | Трубы стальные бесшовные, наружным диаметром 57 мм, толщина стенки 6 мм | м | 15.09
3.2 |  | Отвод стальной бесшовный приварной крутоизогнутый 57х6,0 90° | шт | 1
3.3 |  | Переход К-45х6-57х6 | шт | 2
4 |  | Прокладка трубопроводов отопления и газоснабжения из стальных бесшовных труб диаметром: 100 мм | м | 12.7
4.1 |  | Трубы стальные бесшовные, наружным диаметром 108 мм, толщина стенки 5 мм | м | 12.7
4.2 |  | Отвод стальной бесшовный приварной крутоизогнутый 108х5,0 90° | шт | 4
4.3 |  | Переход К-159х8-108х6 | шт | 2
5 |  | Прокладка трубопроводов отопления и газоснабжения из стальных бесшовных труб диаметром: 150 мм | м | 27.64
5.1 |  | Трубы стальные бесшовные, наружным диаметром 133 мм, толщина стенки 6 мм | м | 5
5.2 |  | Трубы стальные бесшовные, наружным диаметром 159 мм, толщина стенки 6 мм | м | 22.64
5.3 |  | Отвод стальной бесшовный приварной крутоизогнутый 133х6,0 90° | шт | 2
5.4 |  | Отвод стальной бесшовный приварной крутоизогнутый 159х6,0 90° | шт | 12
5.5 |  | Опора скользящая приварная Ду150 ТС-623.000-023 Н (200 мм) | шт | 8
5.6 |  | Опора неподвижная двухупорная Ду150 ТС-660.00.00-09 | шт | 6
5.7 |  | Опорная конструкция Н18…Н20 для трубы Ду150 | шт | 3
6 |  | Установка опорных подушек под трубопроводы теплосети | шт | 16
6.1 |  | Опорная подушка ОП-3 | шт | 16
7 |  | Изготовление металлических конструкций под неподвижные опоры в условия производственной базы (Н18… Н20) | т | 0.29112
7.1 |  | Швеллеры № 18 сталь марки С245 | т | 0.163
7.2 |  | Сталь угловая равнополочная, марка стали С245, размером 50х50 мм, толщиной 5 | т | 0.00012
7.3 |  | Сталь листовая горячекатаная 5 мм, марки С245 | т | 0.128
8 |  | Монтаж опорных конструкций для крепления трубопроводов внутри зданий и сооружений, массой: до 0,1 т | т | 0.29112
9 |  | Установка задвижек или клапанов стальных для горячей воды и пара диаметром: до 50 мм | шт | 5
9.1 |  | Кран стандартнопроходной шаровой приварной Ду20, Ру40 | шт | 2
9.2 |  | Кран стандартнопроходной шаровой приварной Ду40, Ру40 | шт | 2
9.3 |  | Кран полнопроходной шаровой приварной Ду50, Ру40 | шт | 1
10 |  | Огрунтовка металлических поверхностей грунтом-адгезивом "Вектор-1025" | м2 | 45.6
10.1 |  | Грунт-адгезив Вектор 1014 (1 слой) | кг | 5
10.2 |  | Грунт-адгезив Вектор 1025 (2 слой) | кг | 6.9
11 |  | Изоляция трубопроводов: матами минераловатными марок 75, 100, плитами минераловатными на синтетическом связующем марок 75 и 65 | м3 | 5.1
11.1 |  | Маты минераловатные, марка "Тех мат" ROCKWOOL, толщиной 70 мм, для Ду159 | м3 | 4.8
11.2 |  | Маты минераловатные, марка "Тех мат" ROCKWOOL, толщиной 60 мм, для Ду125 | м3 | 0.3
12 |  | Покрытие поверхности изоляции трубопроводов стеклопластиками | м2 | 90
12.1 |  | Стеклотканевая сетка в 2 слоя | м2 | 90
12.2 |  | Жидкое стекло в 1 слой | кг | 9
| Раздел №2 | Узел установки арматуры и промывочного крана в ИТП-1 Ду125
1 |  | Прокладка трубопроводов отопления и газоснабжения из стальных бесшовных труб диаметром: 15 мм | м | 0.5
1.1 |  | Труба стальная бесшовная d20х2,5 | м | 0.5
2 |  | Прокладка трубопроводов отопления и газоснабжения из стальных бесшовных труб диаметром: 25 мм | м | 3
2.1 |  | Труба стальная бесшовная d32х4,0 | м | 3
3 |  | Прокладка трубопроводов отопления и газоснабжения из стальных бесшовных труб диаметром: 80 мм | м | 1
3.1 |  | Труба стальная бесшовная d89х5,0 | м | 1
3.2 |  | Фланец плоский приварной Ду80 Ру16 | шт | 2
3.3 |  | Заглушка фланцевая Ду80, Ру16 | шт | 2
4 |  | Установка задвижек или клапанов стальных для горячей воды и пара диаметром: до 100 мм | шт | 2
4.1 |  | Стальной шаровой кран Ду80, Ру25 | шт | 2
5 |  | Установка задвижек или клапанов стальных для горячей воды и пара диаметром: до 50 мм | шт | 4
5.1 |  | Стальной шаровой кран Ду25, Ру40 | шт | 2
5.2 |  | Стальной шаровой кран Ду15, Ру40 | шт | 2
6 |  | Установка манометров | шт | 2
6.1 |  | Манометр показывающий радиальный Росма ТМ-510, предел давления 0-2,5 Мпа | шт | 2
6.2 |  | Кран шаровый с дренажем и воздушником Ду15 Вн-Вн, Valtec VT.245, Тmax=200 °С, Ру40 | шт | 2
6.3 |  | Трубка петлевая прямая Росма | шт | 2
7 |  | Бобышки, штуцеры на условное давление: до 10 Мпа | шт | 2
7.1 |  | Бобышка приварная БП-КР-40 | шт | 2
Испытания
1 |  | Промывка трубопроводов диаметром: до 200 мм | м | 27.64
2 |  | Промывка трубопроводов диаметром: до 100 мм | м | 13.7
3 |  | Промывка трубопроводов диаметром: до 50 мм | м | 33.87
4 |  | Испытание на прочность и герметичность: трубопроводов диаметром: до 200 мм | м | 27.64
5 |  | Испытание на прочность и герметичность: трубопроводов диаметром: до 100 мм | м | 13.7
6 |  | Испытание на прочность и герметичность: трубопроводов диаметром: до 50 мм | м | 33.87
Начальник ПТО |  | _______________________Соломатина С.В.
Начальник СДО |  | _______________________ Король Т.Г.

## ЛЗК ТС 17 (hidden)
Наименование объекта : | [18 empty] | "Утверждаю"
"Многоэтажные жилые дома" | [18 empty] | Директор по строительству
по адресу: Ленинградская область,
Всеволожский муниципальный район,Бугровское | [18 empty] | ООО "ПрокСтрой"
сельское поселение,поселок Бугры, массив Центральное
стр.поз. №17, №18, №19, №20, №21, №22, "23 (участок №912) | [18 empty] | _________________Мышелов Д.В.
"_____" _________________2024 г.
ЛИМИТНО-ЗАБОРНАЯ КАРТА № 1
Вид работ: устройство тепловых сетей
№ п.п. | Код | Наименование видов работ, конструктивных элементов и материалов | ЕИ | Норма расхода материала на еденицу измерения работ по согласованным нормам списания материалов на предприятии | Lстен 1-я секция, м | Pпроемов 1-я секция, м.п. | Sосн. Стен 1-я секция, м2 | Sплиты 1-я секция, м2 | Lстен 2-я секция, м | Pпроемов 2-я секция, м.п. | Sосн. Стен 2-я секция, м2 | Sплиты 2-я секция, м2 | Lстен 3-я секция, м | Pпроемов 3-я секция, м.п. | Sосн. Стен 3-я секция, м2 | Sплиты 3-я секция, м2 | H, м | Кнахлест | Объём работ и нормативная потребность материалов на объект по производственной норме (По 14/П-14-V-НВК. Стадия Р)
Всего
Корпус 17. Подвальная прокладка трубопроводов
Оборудование
1 |  | Манометр показывающий радиальный Росма ТМ-510, предел давления 0-2,5 Мпа | шт | [15 empty] | 2
2 |  | Кран шаровый с дренажем и воздушником Ду15 Вн-Вн, Valtec VT.245, Тmax=200 °С, Ру40 | шт | [15 empty] | 2
3 |  | Трубка петлевая прямая Росма | шт | [15 empty] | 2
4 |  | Бобышка приварная БП-КР-40 | шт | [15 empty] | 2
Крепление трубопроводов
2 |  | Опора скользящая приварная Ду150 ТС-623.000-023 Н (200 мм) | шт | [15 empty] | 8
7 |  | Опора неподвижная двухупорная Ду150 ТС-660.00.00-09 | шт | [15 empty] | 6
12 |  | Опорная конструкция Н18…Н20 для трубы Ду150 | шт | [15 empty] | 3
16 |  | Опорная подушка ОП-3 | шт | [15 empty] | 16
Трубопроводы
1 |  | Трубы стальные бесшовные d20х2,5 | м | [15 empty] | 0.5
2 |  | Трубы стальные бесшовные d25х6 | м | [15 empty] | 3
3 |  | Трубы стальные бесшовные d32х4 | м | [15 empty] | 3
5 |  | Трубы стальные бесшовные d45х6 | м | [15 empty] | 12.28
6 |  | Трубы стальные бесшовные d57х6 | м | [15 empty] | 15.09
8 |  | Труба стальная бесшовная d89х5,0 | м | [15 empty] | 1
10 |  | Трубы стальные бесшовные d108х5 | м | [15 empty] | 12.7
12 |  | Трубы стальные бесшовные d133х6 | м | [15 empty] | 5
13 |  | Трубы стальные бесшовные d159х6 | м | [15 empty] | 22.64
Теплоизоляция трубопроводов
2 |  | Маты минераловатные, марка "Тех мат" ROCKWOOL, толщиной 70 мм, для Ду159 | м3 | [15 empty] | 4.8
3 |  | Маты минераловатные, марка "Тех мат" ROCKWOOL, толщиной 60 мм, для Ду125 | м3 | [15 empty] | 0.3
Запорно-регулирующая арматура для трубопроводов
1 |  | Стальной шаровой кран Ду15, Ру40 | шт | [15 empty] | 2
2 |  | Кран стандартнопроходной шаровой приварной Ду20, Ру40 | шт | [15 empty] | 2
3 |  | Стальной шаровой кран Ду25, Ру40 | шт | [15 empty] | 2
5 |  | Кран стандартнопроходной шаровой приварной Ду40, Ру40 | шт | [15 empty] | 2
7 |  | Кран полнопроходной шаровой приварной Ду50, Ру40 | шт | [15 empty] | 1
9 |  | Стальной шаровой кран Ду80, Ру25 | шт | [15 empty] | 2
Фасонные элементы
1 |  | Отвод стальной бесшовный приварной крутоизогнутый 45х5,0 90° | шт | [15 empty] | 3
3 |  | Отвод стальной бесшовный приварной крутоизогнутый 57х6,0 90° | шт | [15 empty] | 1
5 |  | Отвод стальной бесшовный приварной крутоизогнутый 108х5,0 90° | шт | [15 empty] | 4
7 |  | Отвод стальной бесшовный приварной крутоизогнутый 133х6,0 90° | шт | [15 empty] | 2
8 |  | Отвод стальной бесшовный приварной крутоизогнутый 159х6,0 90° | шт | [15 empty] | 12
12 |  | Переход К-45х6-57х6 | шт | [15 empty] | 2
15 |  | Переход К-159х8-108х6 | шт | [15 empty] | 2
Прочие материалы
1 |  | Швеллеры № 18 сталь марки С245 | т | [15 empty] | 0.163
3 |  | Сталь угловая равнополочная, марка стали С245, размером 50х50 мм, толщиной 5 | т | [15 empty] | 0.00012
4 |  | Сталь листовая горячекатаная 5 мм, марки С245 | т | [15 empty] | 0.128
6 |  | Грунт-адгезив Вектор 1014 (1 слой) | кг | [15 empty] | 5
7 |  | Грунт-адгезив Вектор 1025 (2 слой) | кг | [15 empty] | 6.9
8 |  | Стеклотканевая сетка в 2 слоя | м2 | [15 empty] | 90
9 |  | Жидкое стекло в 1 слой | кг | [15 empty] | 9
10 |  | Фланец плоский приварной Ду80 Ру16 | шт | [15 empty] | 2
11 |  | Заглушка фланцевая Ду80, Ру16 | шт | [15 empty] | 2
Начальник ПТО | [18 empty] | Соломатина С.В.
Начальник СДО | [18 empty] | Король Т.Г

## ФКП_ТС 18
Приложение № 1
| ОРГАНИЗАЦИЯ | НАИМЕНОВАНИЕ
Коммерческое предложение №2
Устройство тепловых сетей
№ | Обоснование | Наименование работ, затрат | Ед. изм. | Кол-во | Цена за ед.изм., руб. |  | Общая стоимость, руб.
| затрат |  |  |  | материалы | СМР | материалы | СМР
Корпус 18. Подземная прокладка трубопроводов
| Раздел №1 | Земляные работы при прокладке тепловых сетей в границах стройплощадки
1 | Договорная цена | Разработка грунта в траншеях экскаватором "обратная лопата" с ковшом вместимостью 0,65 (0,5-1) м3, с погрузкой в автомобили-самосвалы группа грунтов: 2 | м3 | 124.08 |  | 0 |  | 0
2 | Договорная цена | Разработка грунта вручную в траншеях глубиной до 2 м без креплений с откосами, группа грунтов: 2 | м3 | 3.84 |  | 0 |  | 0
3 | Договорная цена | Погрузка грунта | м3 | 3.84 |  | 0 |  | 0
4 | Договорная цена | Перевозка грунта на расстояние до 1 км | т | 204.672 |  | 0 |  | 0
5 | Договорная цена | Крепление досками стенок котлованов и траншей шириной более 2 м, глубиной до 3 м в грунтах: мокрых | м2 | 111.23 |  | 0 |  | 0
6 | Договорная цена | Устройство основания: песчаного с уплотнением | м3 | 12.01 |  | 0 |  | 0
6.1 | цена поставки | Песок для строительных работ природный, карьерный (с учетом доставки поставщиком) | м3 | 13.211 | 0 |  | 0
7 | Договорная цена | Устройство основания: щебеночного 0,1м под непроходные каналы и футляры | м3 | 6 |  | 0 |  | 0
7.1 | цена поставки | Щебень из природного камня для строительных работ марка 400, фракция 40-70 мм | м3 | 6.6 | 0 |  | 0
8 | Договорная цена | Засыпка траншей и котлованов с перемещением грунта до 5 м бульдозерами мощностью: 79 (108) кВт (л.с.),1 группа грунтов | м3 | 79.79 |  | 0 |  | 0
8.1 | цена поставки | Песок для строительных работ природный, карьерный (с учетом доставки поставщиком) | м3 | 87.769 | 0 |  | 0
9 | Договорная цена | Уплотнение грунта пневматическими трамбовками, группа грунтов: 1, 2 | м3 | 79.79 |  | 0 |  | 0
|  | Итого |  |  |  |  | 0 | 0
|  | Итого по разделу №1 | [5 empty] | 0
| Раздел №2 | Земляные работы при монтаже дренажной системы в границах стройплощадки
1 | Договорная цена | Разработка грунта в траншеях экскаватором "обратная лопата" с ковшом вместимостью 0,65 (0,5-1) м3, с погрузкой в автомобили-самосвалы группа грунтов: 2 | м3 | 544.87 |  | 0 |  | 0
2 | Договорная цена | Разработка грунта вручную в траншеях глубиной до 2 м без креплений с откосами, группа грунтов: 2 | м3 | 16.85 |  | 0 |  | 0
3 | Договорная цена | Погрузка грунта | м3 | 16.85 |  | 0 |  | 0
4 | Договорная цена | Перевозка грунта на расстояние до 1 км | т | 898.752 |  | 0 |  | 0
5 | Договорная цена | Устройство основания: песчаного с уплотнением | м3 | 7.55 |  | 0 |  | 0
5.1 | цена поставки | Песок для строительных работ природный, карьерный (с учетом доставки поставщиком) | м3 | 8.305 | 0 |  | 0
6 | Договорная цена | Засыпка траншей, пазух котлованов и ям, группа грунтов: 1 с уплотнением | м3 | 30.77 |  | 0 |  | 0
6.1 | цена поставки | Песок для строительных работ природный, карьерный (с учетом доставки поставщиком) | м3 | 33.847 | 0 |  | 0
7 | Договорная цена | Засыпка траншей и котлованов с перемещением грунта до 5 м бульдозерами мощностью: 79 (108) кВт (л.с.),1 группа грунтов | м3 | 456.2 |  | 0 |  | 0
7.1 | цена поставки | Песок для строительных работ природный, карьерный (с учетом доставки поставщиком) | м3 | 39.45 | 0 |  | 0
7.2 | цена поставки | Местный грунт | м3 | 462.47 | 0 |  | 0
8 | Договорная цена | Уплотнение грунта пневматическими трамбовками, группа грунтов: 1, 2 | м3 | 456.2 |  | 0 |  | 0
|  | Итого |  |  |  |  | 0 | 0
|  | Итого по разделу №2 | [5 empty] | 0
| Раздел №3 | Прокладка трубопроводов через стены зданий
1 | Договорная цена | Пробивка отверстий в ж/б стенах h=250 мм, 400*400 (бурение) | шт | 4 |  | 0 |  | 0
2 | Договорная цена | Установка сальников | шт | 4 |  | 0 |  | 0
2.1 | цена поставки | Сальник для тепловых сетей d426 для Ду200, 04/2024-УП | шт | 4 | 0 |  | 0
3 | Договорная цена | Набивка сальников | шт | 4 |  | 0 |  | 0
|  | Итого |  |  |  |  | 0 | 0
|  | Итого по разделу №3 | [5 empty] | 0
| Раздел №4 | Каналы тепловых сетей
1 | Договорная цена | Устройство непроходных каналов: одноячейковых, собираемых из верхних и нижних лотковых элементов | м3 | 9.1 |  | 0 |  | 0
1.1 | цена поставки | Канал непроходной КН-III 1210х320 (h) L=1990м | шт | 26 | 0 |  | 0
1.2 | цена поставки | Закладная Н-образная деталь 80х100 длиной 50мм | м | 2.82 | 0 |  | 0
1.3 | цена поставки | Раствор готовый кладочный цементный М200 | м3 | 0.77 | 0 |  | 0
1.4 | цена поставки | Опорная подушка ОП-3 | шт | 10 | 0 |  | 0
|  | Итого |  |  |  |  | 0 | 0
|  | Итого по разделу №4 | [5 empty] | 0
| Раздел №5 | Прокладка трубопроводов тепловых сетей
1 | Договорная цена | Прокладка трубопроводов в непроходном канале в изоляции из пенополиуретана (ППУ) при условном давлении 1,6 МПа, температуре 150 гр.С, диаметр труб: 200 мм | м | 34.2 |  | 0 |  | 0
1.1 | цена поставки | Труба стальная бесшовная горячедеформированная в изоляции из ППУ-345 в гидрозащитной полиэтиленовой оболочке с ОДК диаметром 219 мм, толщиной стенки 6 мм, наружным диаметром оболочки 355 мм | м | 34.2 | 0 |  | 0
1.2 | цена поставки | Концевой элемент трубопроводов с кабелем вывода проводников из торцевой части d219х6,0/355, длиной L=2,2 м | шт | 4 | 0 |  | 0
1.3 | цена поставки | Отвод 90° в изоляции из ППУ-345 с оболочкой из ПЭ 219х6/355-2-ППУ-ПЭ с ОДК В20 1000/1000 | шт | 4 | 0 |  | 0
1.4 | цена поставки | Термоусаживающаяся муфта для труб d=219 мм | шт | 18 | 0 |  | 0
1.5 | цена поставки | Теплоизоляция стыков компонентом А | кг | 6.11 | 0 |  | 0
1.6 | цена поставки | Теплоизоляция стыков компонентом В | кг | 8.54 | 0 |  | 0
1.7 | цена поставки | Скользящая опора для труб в ППУ для канальной прокладки СПОк-219/355,150, 1-487-1997.01.000-02 | шт | 10 | 0 |  | 0
1.8 | цена поставки | Фторопласт Ф4 s=2мм | м2 | 0.36 | 0 |  | 0
|  | Итого |  |  |  |  | 0 | 0
|  | Итого по разделу №5 | [5 empty] | 0
| Раздел №6 | Дренаж
1 | Договорная цена | Бесканальная прокладка трубопроводов в изоляции из пенополиуретана (ППУ) с изоляцией стыков методом заливки при условном давлении 1,6 МПа, температуре 150 гр.С, диаметр труб: 45 мм | м | 15.2 |  | 0 |  | 0
1.1 | цена поставки | Труба стальная бесшовная горячедеформированная в изоляции из ППУ-345 в гидрозащитной полиэтиленовой оболочке с ОДК диаметром 45 мм, толщиной стенки 4 мм, наружным диаметром оболочки 125 мм | м | 15.2 | 0 |  | 0
2 | Договорная цена | Бесканальная прокладка трубопроводов в изоляции из пенополиуретана (ППУ) с изоляцией стыков методом заливки при условном давлении 1,6 МПа, температуре 150 гр.С, диаметр труб: 76 мм | м | 3.7 |  | 0 |  | 0
2.1 | цена поставки | Труба стальная бесшовная горячедеформированная в изоляции из ППУ-345 в гидрозащитной полиэтиленовой оболочке с ОДК диаметром 76 мм, толщиной стенки 6 мм, наружным диаметром оболочки 140 мм | м | 3.7 | 0 |  | 0
2.2 | цена поставки | Металлическая заглушка изоляции Ду65 76х650 | шт | 2 | 0 |  | 0
3 | Договорная цена | Бесканальная прокладка трубопроводов в изоляции из пенополиуретана (ППУ) с изоляцией стыков методом заливки при условном давлении 1,6 МПа, температуре 150 гр.С, диаметр труб: 108 мм | м | 12 |  | 0 |  | 0
3.1 | цена поставки | Труба стальная бесшовная горячедеформированная в изоляции из ППУ-345 в гидрозащитной полиэтиленовой оболочке с ОДК диаметром 108 мм, толщиной стенки 6 мм, наружным диаметром оболочки 180 мм | м | 12 | 0 |  | 0
3.2 | цена поставки | Металлическая заглушка изоляции Ду100 108х650 | шт | 6 | 0 |  | 0
4 | Договорная цена | Прокладка в траншеях трубопроводов из чугунных канализационных труб диаметром: 100 мм | м | 33.6 |  | 0 |  | 0
4.1 | цена поставки | Трубы чугунные канализационные, диаметром 100 мм | м | 33.6 | 0 |  | 0
5 | Договорная цена | Устройство основания: щебеночного 0,2м под ж/б колодец | м3 | 12 |  | 0 |  | 0
5.1 | цена поставки | Щебень из природного камня для строительных работ марка 400, фракция 40-70 мм | м3 | 15 | 0 |  | 0
6 | Договорная цена | Устройство круглых сборных железобетонных канализационных колодцев диаметром: 1 м в грунтах мокрых | шт | 8 |  | 0 |  | 0
6.1 | цена поставки | Плита днища ПН10, объем 0,18 м3 | шт | 8 | 0 |  | 0
6.2 | цена поставки | Кольцо стеновое смотровых колодцев КС10.6, объем 0,16 м3 | шт | 2 | 0 |  | 0
6.3 | цена поставки | Кольцо стеновое смотровых колодцев КС10.9, объем 0,24 м3 | шт | 17 | 0 |  | 0
6.4 | цена поставки | Плита перекрытия ПП10-2, объем 0,10 м3 | шт | 8 | 0 |  | 0
6.5 | цена поставки | Кольцо опорное КО-6, объем 0,02 м3 | шт | 27 | 0 |  | 0
6.6 | цена поставки | Скоба ходовая МН-1 | шт | 72 | 0 |  | 0
7 | Договорная цена | Пробивка отверстий в ж/б стенах h=250 мм, 400*400 | шт | 4 |  | 0 |  | 0
8 | Договорная цена | Установка сальников | шт | 4 |  | 0 |  | 0
8.1 | цена поставки | Сальник для тепловых сетей Ду65, серия 3.903 КЛ13 вып.0-1 | шт | 1 | 0 |  | 0
8.2 | цена поставки | Сальник для тепловых сетей Ду100, серия 3.903 КЛ13 вып.0-1 | шт | 3 | 0 |  | 0
9 | Договорная цена | Набивка сальников | шт | 4 |  | 0 |  | 0
|  | Итого |  |  |  |  | 0 | 0
|  | Итого по разделу №6 | [5 empty] | 0
| Раздел №7 | Дренажная насосная станция
1 | Договорная цена | Установка насосов погружных с электродвигателем производительностью до 16,5 м3/ч | шт | 3 |  | 0 |  | 0
1.1 | цена поставки | Насос канализационный Pedrollo DC 30-N | шт | 3 | 0 |  | 0
1.2 | цена поставки | Поплавковый датчик уровня MAC5 10m | шт | 9 | 0 |  | 0
1.3 | цена поставки | Шкаф управления Pedrollo QED 1-TRI | шт | 3 | 0 |  | 0
1.4 | цена поставки | Опорное колено Pedrollo VX-BC/50-ST/M | шт | 3 | 0 |  | 0
2 | Договорная цена | Прокладка трубопроводов отопления и газоснабжения из стальных бесшовных труб диаметром: 45 мм | м | 12 |  | 0 |  | 0
2.1 | цена поставки | Труба стальная бесшовная горячедеформированная 45х4 | м | 12 | 0 |  | 0
2.2 | цена поставки | Отвод стальной бесшовный приварной крутоизогнутый 45х4,0 90° | шт | 6 | 0 |  | 0
2.3 | цена поставки | Грунт эмаль Hammerite черная 3в1 | кг | 9 | 0 |  | 0
2.4 | цена поставки | Фланец стальной Ду40 | шт | 6 | 0 |  | 0
2.5 | цена поставки | Резьба под приварку Ду40 | шт | 30 | 0 |  | 0
2.6 | цена поставки | Муфта "Американка" Ду40 вн-нр | шт | 6 | 0 |  | 0
3 | Договорная цена | Прокладка трубопроводов из чугунных канализационных труб диаметром: 100 мм | м | 6.6 |  | 0 |  | 0
3.1 | цена поставки | Трубы чугунные канализационные, диаметром 100 мм | м | 6.6 | 0 |  | 0
3.2 | цена поставки | Муфта для прохода стены колодца трубой ∅100 | шт | 6 | 0 |  | 0
4 | Договорная цена | Установка задвижек или клапанов стальных для горячей воды и пара диаметром: 45 мм | шт | 6 |  | 0 |  | 0
4.1 | цена поставки | Кран шаровый п/п, ручка Ду40 Вн/Вн "VT Base" | шт | 3 | 0 |  | 0
4.2 | цена поставки | Клапан обратный муфтовый Pedrollo VR-FT1.5 Ду40 Ру10 | шт | 3 | 0 |  | 0
5 | Договорная цена | Пробивка отверстий в ж/б стенах h=250 мм, 400*400 | шт | 3 |  | 0 |  | 0
6 | Договорная цена | Установка сальников | шт | 3 |  | 0 |  | 0
6.1 | цена поставки | Сальник для тепловых сетей Ду40 | шт | 3 | 0 |  | 0
7 | Договорная цена | Набивка сальников | шт | 3 |  | 0 |  | 0
8 | Договорная цена | Устройство круглых сборных железобетонных канализационных колодцев диаметром: 1,5 м в грунтах мокрых | шт | 3 |  | 0 |  | 0
8.1 | цена поставки | Кольцо с дном ПН15, объем 0,38 м3 | шт | 3 | 0 |  | 0
8.2 | цена поставки | Кольцо стеновое смотровых колодцев КС15.6, объем 0,26 м3 | шт | 3 | 0 |  | 0
8.3 | цена поставки | Кольцо стеновое смотровых колодцев КС15.9, объем 0,40 м3 | шт | 9 | 0 |  | 0
8.4 | цена поставки | Плита перекрытия 1ПП15-2 объем 0,27 м3 | шт | 6 | 0 |  | 0
8.5 | цена поставки | Кольцо опорное КО-6, объем 0,02 м3 | шт | 3 | 0 |  | 0
9 | Договорная цена | Устройство фундаментных плит железобетонных | шт | 3 |  | 0 |  | 0
9.1 | цена поставки | Бетон В25 | м3 | 3.35 | 0 |  | 0
10 | Договорная цена | Монтаж греющего кабеля в трубе | компл | 3 |  | 0 |  | 0
10.1 | цена поставки | Уголок 50х50х5 | м | 30 | 0 |  | 0
10.2 | цена поставки | Комплект обогрева труб (Ensto Plug-N-Heat EFPPH6 саморегулирующийся. Кабель +2,5 м МСМК, 6 М, 54 ВТ) | шт | 3 | 0 |  | 0
|  | Итого |  |  |  |  | 0 | 0
|  | Итого по разделу №7 | [5 empty] | 0
| Раздел №8 | Ультразвуковой контроль сварных соединений
1 | Договорная цена | Контроль качества сварных соединений труб ультразвуковым методом на трассе, условный диаметр: 100 мм | 1 стык | 6 |  | 0 |  | 0
|  | Итого по разделу№ 8: |  |  |  |  | 0 | 0
|  | Итого: | [5 empty] | 0
| Раздел №9 | ОДК
1 | Договорная цена | Комплекс работ по монтажу и пуско-наладочным работам системы ОДК | компл | 1 |  | 0 |  | 0
|  | Итого по разделу№ 9: |  |  |  |  | 0 | 0
|  | Итого: | [5 empty] | 0
Корпус 18. Подвальная прокладка трубопроводов
| Раздел №1 | Прокладка трубопроводов тепловых сетей
1 | Договорная цена | Прокладка трубопроводов отопления и газоснабжения из стальных бесшовных труб диаметром: 30 мм | м | 6 |  | 0 |  | 0
1.1 | цена поставки | Трубы стальные бесшовные, наружным диаметром 32 мм, толщина стенки 6 мм | м | 6 | 0 |  | 0
1.2 | цена поставки | Отвод стальной бесшовный приварной крутоизогнутый 32х3,5 90° | шт | 8 | 0 |  | 0
2 | Договорная цена | Прокладка трубопроводов отопления и газоснабжения из стальных бесшовных труб диаметром: 80 мм | м | 10.5 |  | 0 |  | 0
2.1 | цена поставки | Трубы стальные бесшовные, наружным диаметром 89 мм, толщина стенки 6 мм | м | 10.5 | 0 |  | 0
2.2 | цена поставки | Отвод стальной бесшовный приварной крутоизогнутый 89х6,0 90° | шт | 15 | 0 |  | 0
3 | Договорная цена | Прокладка трубопроводов отопления и газоснабжения из стальных бесшовных труб диаметром: 100 мм | м | 19.5 |  | 0 |  | 0
3.1 | цена поставки | Трубы стальные бесшовные, наружным диаметром 108 мм, толщина стенки 6 мм | м | 19.5 | 0 |  | 0
3.2 | цена поставки | Отвод стальной бесшовный приварной крутоизогнутый 108х6,0 90° | шт | 4 | 0 |  | 0
3.3 | цена поставки | Переход К-108х6-89х6 | шт | 1 | 0 |  | 0
4 | Договорная цена | Прокладка трубопроводов отопления и газоснабжения из стальных бесшовных труб диаметром: 150 мм | м | 7.5 |  | 0 |  | 0
4.1 | цена поставки | Трубы стальные бесшовные, наружным диаметром 133 мм, толщина стенки 6 мм | м | 7.5 | 0 |  | 0
4.2 | цена поставки | Отвод стальной бесшовный приварной крутоизогнутый 133х6,0 90° | шт | 2 | 0 |  | 0
4.3 | цена поставки | Переход К-108х6-89х6 | шт | 2 | 0 |  | 0
4.4 | цена поставки | Опора скользящая приварная Ду150 ТС-624.000-032 Н (200 мм) | шт | 40 | 0 |  | 0
5 | Договорная цена | Прокладка трубопроводов отопления и газоснабжения из стальных бесшовных труб диаметром: 200 мм | м | 448.4 |  | 0 |  | 0
5.1 | цена поставки | Трубы стальные бесшовные, наружным диаметром 219 мм, толщина стенки 6 мм | м | 448.4 | 0 |  | 0
5.2 | цена поставки | Отвод стальной бесшовный приварной крутоизогнутый 219х6,0 90° | шт | 72 | 0 |  | 0
5.3 | цена поставки | Отвод стальной бесшовный приварной крутоизогнутый 219х6,0 45° | шт | 4 | 0 |  | 0
5.4 | цена поставки | Опора скользящая приварная Ду200 ТС-624.000-032 Н (200 мм) | шт | 18 | 0 |  | 0
5.5 | цена поставки | Опора неподвижная двухупорная Ду200 ТС-660.00.00-09 | шт | 24 | 0 |  | 0
5.6 | цена поставки | Опорная конструкция Н6…Н13 для трубы Ду200 | шт | 8 | 0 |  | 0
5.7 | цена поставки | Опорная конструкция Н2 для трубы Ду200 | шт | 1 | 0 |  | 0
6 | Договорная цена | Установка опорных подушек под трубопроводы теплосети | шт | 92 |  | 0 |  | 0
6.1 | цена поставки | Опорная подушка ОП-3 | шт | 92 | 0 |  | 0
7 | Договорная цена | Изготовление металлических конструкций под неподвижные опоры в условия производственной базы (Н2, Н6…Н14) | т | 0.987 |  | 0 |  | 0
7.1 | цена поставки | Швеллеры № 20 сталь марки С245 | т | 0.563 | 0 |  | 0
7.2 | цена поставки | Сталь угловая равнополочная, марка стали С245, размером 50х50 мм, толщиной 5 | т | 0.3776 | 0 |  | 0
7.3 | цена поставки | Сталь листовая горячекатаная 10 мм, марки С245 | т | 0.3824 | 0 |  | 0
8 | Договорная цена | Монтаж опорных конструкций для крепления трубопроводов внутри зданий и сооружений, массой: до 0,1 т | т | 0.987 |  | 0 |  | 0
9 | Договорная цена | Установка задвижек или клапанов стальных для горячей воды и пара диаметром: до 100 мм | шт | 4 |  | 0 |  | 0
9.1 | цена поставки | Кран стандартнопроходной шаровой приварной Ду80, Ру25 | шт | 4 | 0 |  | 0
10 | Договорная цена | Установка задвижек или клапанов стальных для горячей воды и пара диаметром: до 50 мм | шт | 6 |  | 0 |  | 0
10.1 | цена поставки | Кран стандартнопроходной шаровой приварной Ду25, Ру40 | шт | 4 | 0 |  | 0
10.2 | цена поставки | Кран полнопроходной шаровой приварной Ду100, Ру25 | шт | 2 | 0 |  | 0
11 | Договорная цена | Огрунтовка металлических поверхностей грунтом-адгезивом "Вектор-1025" | м2 | 278.72 |  | 0 |  | 0
11.1 | цена поставки | Грунт-адгезив Вектор 1014 (1 слой) | кг | 24.51 | 0 |  | 0
11.2 | цена поставки | Грунт-адгезив Вектор 1025 (2 слой) | кг | 41.586 | 0 |  | 0
12 | Договорная цена | Изоляция трубопроводов: матами минераловатными марок 75, 100, плитами минераловатными на синтетическом связующем марок 75 и 65 | м3 | 28.45 |  | 0 |  | 0
12.1 | цена поставки | Маты минераловатные, марка "Тех мат" ROCKWOOL, толщиной 80 мм, для Ду219 | м3 | 28.29 | 0 |  | 0
12.2 | цена поставки | Маты минераловатные, марка "Тех мат" ROCKWOOL, толщиной 60 мм, для Ду125 | м3 | 0.16 | 0 |  | 0
13 | Договорная цена | Покрытие поверхности изоляции трубопроводов стеклопластиками | м2 | 473.43 |  | 0 |  | 0
13.1 | цена поставки | Стеклотканевая сетка в 2 слоя | м2 | 473.43 | 0 |  | 0
13.2 | цена поставки | Жидкое стекло в 1 слой | кг | 47.34 | 0 |  | 0
|  | Итого |  |  |  |  | 0 | 0
|  | Итого по разделу №1 | [5 empty] | 0
| Раздел №2 | Узел установки арматуры и промывочного крана в ИТП-1 Ду125
1 | Договорная цена | Прокладка трубопроводов отопления и газоснабжения из стальных бесшовных труб диаметром: 15 мм | м | 0.5 |  | 0 |  | 0
1.1 | цена поставки | Труба стальная бесшовная d20х2,5 | м | 0.5 | 0 |  | 0
2 | Договорная цена | Прокладка трубопроводов отопления и газоснабжения из стальных бесшовных труб диаметром: 25 мм | м | 3 |  | 0 |  | 0
2.1 | цена поставки | Труба стальная бесшовная d32х4,0 | м | 3 | 0 |  | 0
3 | Договорная цена | Прокладка трубопроводов отопления и газоснабжения из стальных бесшовных труб диаметром: 80 мм | м | 1 |  | 0 |  | 0
3.1 | цена поставки | Труба стальная бесшовная d89х5,0 | м | 1 | 0 |  | 0
3.2 | цена поставки | Фланец плоский приварной Ду80 Ру16 | шт | 2 | 0 |  | 0
3.3 | цена поставки | Заглушка фланцевая Ду80, Ру16 | шт | 2 | 0 |  | 0
4 | Договорная цена | Установка задвижек или клапанов стальных для горячей воды и пара диаметром: до 100 мм | шт | 2 |  | 0 |  | 0
4.1 | цена поставки | Стальной шаровой кран Ду80, Ру25 | шт | 2 | 0 |  | 0
5 | Договорная цена | Установка задвижек или клапанов стальных для горячей воды и пара диаметром: до 50 мм | шт | 4 |  | 0 |  | 0
5.1 | цена поставки | Стальной шаровой кран Ду25, Ру40 | шт | 2 | 0 |  | 0
5.2 | цена поставки | Стальной шаровой кран Ду15, Ру40 | шт | 2 | 0 |  | 0
6 | Договорная цена | Установка манометров | шт | 2 |  | 0 |  | 0
6.1 | цена поставки | Манометр показывающий радиальный Росма ТМ-510, предел давления 0-2,5 Мпа | шт | 2 | 0 |  | 0
6.2 | цена поставки | Кран шаровый с дренажем и воздушником Ду15 Вн-Вн, Valtec VT.245, Тmax=200 °С, Ру40 | шт | 2 | 0 |  | 0
6.3 | цена поставки | Трубка петлевая прямая Росма | шт | 2 | 0 |  | 0
7 | Договорная цена | Бобышки, штуцеры на условное давление: до 10 Мпа | шт | 2 |  | 0 |  | 0
7.1 | цена поставки | Бобышка приварная БП-КР-40 | шт | 2 | 0 |  | 0
|  | Итого |  |  |  |  | 0 | 0
|  | Итого по разделу №2 | [5 empty] | 0
Испытания
1 | Договорная цена | Промывка трубопроводов диаметром: до 200 мм | м | 455.9 |  | 0 |  | 0
2 | Договорная цена | Промывка трубопроводов диаметром: до 100 мм | м | 86.9 |  | 0 |  | 0
3 | Договорная цена | Промывка трубопроводов диаметром: до 50 мм | м | 36.7 |  | 0 |  | 0
4 | Договорная цена | Испытание на прочность и герметичность: трубопроводов диаметром: до 200 мм | м | 455.9 |  | 0 |  | 0
5 | Договорная цена | Испытание на прочность и герметичность: трубопроводов диаметром: до 100 мм | м | 86.9 |  | 0 |  | 0
6 | Договорная цена | Испытание на прочность и герметичность: трубопроводов диаметром: до 50 мм | м | 36.7 |  | 0 |  | 0
|  | Итого по разделу испытания: |  |  |  |  | 0 | 0
|  | Итого: | [5 empty] | 0
|  | ВСЕГО по КП | [5 empty] | 0
|  | В том числе НДС 20% | [5 empty] | 0

## ВОР_ТС 18 (hidden)
"Утверждаю"
Наименование объекта : |  |  |  | Директор по строительству
«Многоэтажные жилые дома»
по адресу: Ленинградская область, |  |  |  | ООО "ПрокСтрой"
Ленинградская область,Всевложский муниципальный район,
Бугровское сельское поселение, поселок Бугры, массив Центральное, |  |  |  | _________________Мышелов Д.В.
тр. поз № 17,№18,№19,№20,№21,№22, №23. ( кадастровый номер
земельного участка 47:07:0713003:912).
"_____" _________________2024 г.
ВЕДОМОСТЬ ОБЪЕМОВ РАБОТ №2
Вид работ: устройство тепловых сетей
№ | Обоснование | Наименование работ, затрат | Ед. изм. | Кол-во
затрат
Корпус 18. Подземная прокладка трубопроводов
| Раздел №1 | Земляные работы при прокладке тепловых сетей в границах стройплощадки
1 |  | Разработка грунта в траншеях экскаватором "обратная лопата" с ковшом вместимостью 0,65 (0,5-1) м3, с погрузкой в автомобили-самосвалы группа грунтов: 2 | м3 | 124.08
2 |  | Разработка грунта вручную в траншеях глубиной до 2 м без креплений с откосами, группа грунтов: 2 | м3 | 3.84
3 |  | Погрузка грунта | м3 | 3.84
4 |  | Перевозка грунта на расстояние до 1 км | т | 204.672
5 |  | Крепление досками стенок котлованов и траншей шириной более 2 м, глубиной до 3 м в грунтах: мокрых | м2 | 111.23
6 |  | Устройство основания: песчаного с уплотнением | м3 | 12.01
6.1 |  | Песок для строительных работ природный, карьерный (с учетом доставки поставщиком) | м3 | 13.211
7 |  | Устройство основания: щебеночного 0,1м под непроходные каналы и футляры | м3 | 6
7.1 |  | Щебень из природного камня для строительных работ марка 400, фракция 40-70 мм | м3 | 6.6
8 |  | Засыпка траншей и котлованов с перемещением грунта до 5 м бульдозерами мощностью: 79 (108) кВт (л.с.),1 группа грунтов | м3 | 79.79
8.1 |  | Песок для строительных работ природный, карьерный (с учетом доставки поставщиком) | м3 | 87.769
9 |  | Уплотнение грунта пневматическими трамбовками, группа грунтов: 1, 2 | м3 | 79.79
| Раздел №2 | Земляные работы при монтаже дренажной системы в границах стройплощадки
1 |  | Разработка грунта в траншеях экскаватором "обратная лопата" с ковшом вместимостью 0,65 (0,5-1) м3, с погрузкой в автомобили-самосвалы группа грунтов: 2 | м3 | 544.87
2 |  | Разработка грунта вручную в траншеях глубиной до 2 м без креплений с откосами, группа грунтов: 2 | м3 | 16.85
3 |  | Погрузка грунта | м3 | 16.85
4 |  | Перевозка грунта на расстояние до 1 км | т | 898.752
5 |  | Устройство основания: песчаного с уплотнением | м3 | 7.55
5.1 |  | Песок для строительных работ природный, карьерный (с учетом доставки поставщиком) | м3 | 8.305
6 |  | Засыпка траншей, пазух котлованов и ям, группа грунтов: 1 с уплотнением | м3 | 30.77
6.1 |  | Песок для строительных работ природный, карьерный (с учетом доставки поставщиком) | м3 | 33.847
7 |  | Засыпка траншей и котлованов с перемещением грунта до 5 м бульдозерами мощностью: 79 (108) кВт (л.с.),1 группа грунтов | м3 | 456.2
7.1 |  | Песок для строительных работ природный, карьерный (с учетом доставки поставщиком) | м3 | 39.45
7.2 |  | Местный грунт | м3 | 462.47
8 |  | Уплотнение грунта пневматическими трамбовками, группа грунтов: 1, 2 | м3 | 456.2
| Раздел №3 | Прокладка трубопроводов через стены зданий
1 |  | Пробивка отверстий в ж/б стенах h=250 мм, 400*400 (бурение) | шт | 4 |  | 0 |  | 0
2 |  | Установка сальников | шт | 4 | 0 |  | 0
2.1 |  | Сальник для тепловых сетей d426 для Ду200, 04/2024-УП | шт | 4 |  | 0 |  | 0
3 |  | Набивка сальников | шт | 4 | 0 |  | 0
| Раздел №4 | Каналы тепловых сетей
1 |  | Устройство непроходных каналов: одноячейковых, собираемых из верхних и нижних лотковых элементов | м3 | 9.1
1.1 |  | Канал непроходной КН-III 1210х320 (h) L=1990м | шт | 26
1.2 |  | Закладная Н-образная деталь 80х100 длиной 50мм | м | 2.82
1.3 |  | Раствор готовый кладочный цементный М200 | м3 | 0.77
1.4 |  | Опорная подушка ОП-3 | шт | 10
| Раздел №5 | Прокладка трубопроводов тепловых сетей
1 |  | Прокладка трубопроводов в непроходном канале в изоляции из пенополиуретана (ППУ) при условном давлении 1,6 МПа, температуре 150 гр.С, диаметр труб: 200 мм | м | 34.2
1.1 |  | Труба стальная бесшовная горячедеформированная в изоляции из ППУ-345 в гидрозащитной полиэтиленовой оболочке с ОДК диаметром 219 мм, толщиной стенки 6 мм, наружным диаметром оболочки 355 мм | м | 34.2
1.2 |  | Концевой элемент трубопроводов с кабелем вывода проводников из торцевой части d219х6,0/355, длиной L=2,2 м | шт | 4
1.3 |  | Отвод 90° в изоляции из ППУ-345 с оболочкой из ПЭ 219х6/355-2-ППУ-ПЭ с ОДК В20 1000/1000 | шт | 4
1.4 |  | Термоусаживающаяся муфта для труб d=219 мм | шт | 18
1.5 |  | Теплоизоляция стыков компонентом А | кг | 6.11
1.6 |  | Теплоизоляция стыков компонентом В | кг | 8.54
1.7 |  | Скользящая опора для труб в ППУ для канальной прокладки СПОк-219/355,150, 1-487-1997.01.000-02 | шт | 10
1.8 |  | Фторопласт Ф4 s=2мм | м2 | 0.36
| Раздел №6 | Дренаж
1 |  | Бесканальная прокладка трубопроводов в изоляции из пенополиуретана (ППУ) с изоляцией стыков методом заливки при условном давлении 1,6 МПа, температуре 150 гр.С, диаметр труб: 45 мм | м | 15.2
1.1 |  | Труба стальная бесшовная горячедеформированная в изоляции из ППУ-345 в гидрозащитной полиэтиленовой оболочке с ОДК диаметром 45 мм, толщиной стенки 4 мм, наружным диаметром оболочки 125 мм | м | 15.2
2 |  | Бесканальная прокладка трубопроводов в изоляции из пенополиуретана (ППУ) с изоляцией стыков методом заливки при условном давлении 1,6 МПа, температуре 150 гр.С, диаметр труб: 76 мм | м | 3.7
2.1 |  | Труба стальная бесшовная горячедеформированная в изоляции из ППУ-345 в гидрозащитной полиэтиленовой оболочке с ОДК диаметром 76 мм, толщиной стенки 6 мм, наружным диаметром оболочки 140 мм | м | 3.7
2.2 |  | Металлическая заглушка изоляции Ду65 76х650 | шт | 2
3 |  | Бесканальная прокладка трубопроводов в изоляции из пенополиуретана (ППУ) с изоляцией стыков методом заливки при условном давлении 1,6 МПа, температуре 150 гр.С, диаметр труб: 108 мм | м | 12
3.1 |  | Труба стальная бесшовная горячедеформированная в изоляции из ППУ-345 в гидрозащитной полиэтиленовой оболочке с ОДК диаметром 108 мм, толщиной стенки 6 мм, наружным диаметром оболочки 180 мм | м | 12
3.2 |  | Металлическая заглушка изоляции Ду100 108х650 | шт | 6
4 |  | Прокладка в траншеях трубопроводов из чугунных канализационных труб диаметром: 100 мм | м | 33.6
4.1 |  | Трубы чугунные канализационные, диаметром 100 мм | м | 33.6
5 |  | Устройство основания: щебеночного 0,2м под ж/б колодец | м3 | 12 |  | 0 |  | 0
5.1 |  | Щебень из природного камня для строительных работ марка 400, фракция 40-70 мм | м3 | 15 | 0 |  | 0
6 |  | Устройство круглых сборных железобетонных канализационных колодцев диаметром: 1 м в грунтах мокрых | шт | 8 |  | 0 |  | 0
6.1 |  | Плита днища ПН10, объем 0,18 м3 | шт | 8 | 0 |  | 0
6.2 |  | Кольцо стеновое смотровых колодцев КС10.6, объем 0,16 м3 | шт | 2 | 0 |  | 0
6.3 |  | Кольцо стеновое смотровых колодцев КС10.9, объем 0,24 м3 | шт | 17 | 0 |  | 0
6.4 |  | Плита перекрытия ПП10-2, объем 0,10 м3 | шт | 8 | 0 |  | 0
6.5 |  | Кольцо опорное КО-6, объем 0,02 м3 | шт | 27
6.6 |  | Скоба ходовая МН-1 | шт | 72 | 0 |  | 0
7 |  | Пробивка отверстий в ж/б стенах h=250 мм, 400*400 | шт | 4 |  | 0 |  | 0
8 |  | Установка сальников | шт | 4 | 0 |  | 0
8.1 |  | Сальник для тепловых сетей Ду65, серия 3.903 КЛ13 вып.0-1 | шт | 1 |  | 0 |  | 0
8.2 |  | Сальник для тепловых сетей Ду100, серия 3.903 КЛ13 вып.0-1 | шт | 3 |  | 0 |  | 0
9 |  | Набивка сальников | шт | 4 | 0 |  | 0
| Раздел №7 | Дренажная насосная станция
1 |  | Установка насосов погружных с электродвигателем производительностью до 16,5 м3/ч | шт | 3
1.1 |  | Насос канализационный Pedrollo DC 30-N | шт | 3 | 0 |  | 0
1.2 |  | Поплавковый датчик уровня MAC5 10m | шт | 9
1.3 |  | Шкаф управления Pedrollo QED 1-TRI | шт | 3
1.4 |  | Опорное колено Pedrollo VX-BC/50-ST/M | шт | 3
2 |  | Прокладка трубопроводов отопления и газоснабжения из стальных бесшовных труб диаметром: 45 мм | м | 12
2.1 |  | Труба стальная бесшовная горячедеформированная 45х4 | м | 12 | 0 |  | 0
2.2 |  | Отвод стальной бесшовный приварной крутоизогнутый 45х4,0 90° | шт | 6
2.3 |  | Грунт эмаль Hammerite черная 3в1 | кг | 9
2.4 |  | Фланец стальной Ду40 | шт | 6
2.5 |  | Резьба под приварку Ду40 | шт | 30
2.6 |  | Муфта "Американка" Ду40 вн-нр | шт | 6
3 |  | Прокладка трубопроводов из чугунных канализационных труб диаметром: 100 мм | м | 6.6
3.1 |  | Трубы чугунные канализационные, диаметром 100 мм | м | 6.6
3.2 |  | Муфта для прохода стены колодца трубой ∅100 | шт | 6
4 |  | Установка задвижек или клапанов стальных для горячей воды и пара диаметром: 45 мм | шт | 6
4.1 |  | Кран шаровый п/п, ручка Ду40 Вн/Вн "VT Base" | шт | 3
4.2 |  | Клапан обратный муфтовый Pedrollo VR-FT1.5 Ду40 Ру10 | шт | 3
5 |  | Пробивка отверстий в ж/б стенах h=250 мм, 400*400 | шт | 3 |  | 0 |  | 0
6 |  | Установка сальников | шт | 3 | 0 |  | 0
6.1 |  | Сальник для тепловых сетей Ду40 | шт | 3 |  | 0 |  | 0
7 |  | Набивка сальников | шт | 3 | 0 |  | 0
8 |  | Устройство круглых сборных железобетонных канализационных колодцев диаметром: 1,5 м в грунтах мокрых | шт | 3 |  | 0 |  | 0
8.1 |  | Кольцо с дном ПН15, объем 0,38 м3 | шт | 3 | 0 |  | 0
8.2 |  | Кольцо стеновое смотровых колодцев КС15.6, объем 0,26 м3 | шт | 3 | 0 |  | 0
8.3 |  | Кольцо стеновое смотровых колодцев КС15.9, объем 0,40 м3 | шт | 9 | 0 |  | 0
8.4 |  | Плита перекрытия 1ПП15-2 объем 0,27 м3 | шт | 6 | 0 |  | 0
8.5 |  | Кольцо опорное КО-6, объем 0,02 м3 | шт | 3
9 |  | Устройство фундаментных плит железобетонных | шт | 3
9.1 |  | Бетон В25 | м3 | 3.35
10 |  | Монтаж греющего кабеля в трубе | компл | 3
10.1 |  | Уголок 50х50х5 | м | 30
10.2 |  | Комплект обогрева труб (Ensto Plug-N-Heat EFPPH6 саморегулирующийся. Кабель +2,5 м МСМК, 6 М, 54 ВТ) | шт | 3
| Раздел №8 | Ультразвуковой контроль сварных соединений
1 |  | Контроль качества сварных соединений труб ультразвуковым методом на трассе, условный диаметр: 100 мм | 1 стык | 6
| Раздел №9 | ОДК
1 |  | Комплекс работ по монтажу и пуско-наладочным работам системы ОДК | компл | 1
Корпус 18. Подвальная прокладка трубопроводов
| Раздел №1 | Прокладка трубопроводов тепловых сетей
1 |  | Прокладка трубопроводов отопления и газоснабжения из стальных бесшовных труб диаметром: 30 мм | м | 6
1.1 |  | Трубы стальные бесшовные, наружным диаметром 32 мм, толщина стенки 6 мм | м | 6
1.2 |  | Отвод стальной бесшовный приварной крутоизогнутый 32х3,5 90° | шт | 8
2 |  | Прокладка трубопроводов отопления и газоснабжения из стальных бесшовных труб диаметром: 80 мм | м | 10.5
2.1 |  | Трубы стальные бесшовные, наружным диаметром 89 мм, толщина стенки 6 мм | м | 10.5
2.2 |  | Отвод стальной бесшовный приварной крутоизогнутый 89х6,0 90° | шт | 15
3 |  | Прокладка трубопроводов отопления и газоснабжения из стальных бесшовных труб диаметром: 100 мм | м | 19.5
3.1 |  | Трубы стальные бесшовные, наружным диаметром 108 мм, толщина стенки 6 мм | м | 19.5
3.2 |  | Отвод стальной бесшовный приварной крутоизогнутый 108х6,0 90° | шт | 4
3.3 |  | Переход К-108х6-89х6 | шт | 1
4 |  | Прокладка трубопроводов отопления и газоснабжения из стальных бесшовных труб диаметром: 150 мм | м | 7.5
4.1 |  | Трубы стальные бесшовные, наружным диаметром 133 мм, толщина стенки 6 мм | м | 7.5
4.2 |  | Отвод стальной бесшовный приварной крутоизогнутый 133х6,0 90° | шт | 2
4.3 |  | Переход К-108х6-89х6 | шт | 2
4.4 |  | Опора скользящая приварная Ду150 ТС-624.000-032 Н (200 мм) | шт | 40
5 |  | Прокладка трубопроводов отопления и газоснабжения из стальных бесшовных труб диаметром: 200 мм | м | 448.4
5.1 |  | Трубы стальные бесшовные, наружным диаметром 219 мм, толщина стенки 6 мм | м | 448.4
5.2 |  | Отвод стальной бесшовный приварной крутоизогнутый 219х6,0 90° | шт | 72
5.3 |  | Отвод стальной бесшовный приварной крутоизогнутый 219х6,0 45° | шт | 4
5.4 |  | Опора скользящая приварная Ду200 ТС-624.000-032 Н (200 мм) | шт | 18
5.5 |  | Опора неподвижная двухупорная Ду200 ТС-660.00.00-09 | шт | 24
5.6 |  | Опорная конструкция Н6…Н13 для трубы Ду200 | шт | 8
5.7 |  | Опорная конструкция Н2 для трубы Ду200 | шт | 1
6 |  | Установка опорных подушек под трубопроводы теплосети | шт | 92
6.1 |  | Опорная подушка ОП-3 | шт | 92
7 |  | Изготовление металлических конструкций под неподвижные опоры в условия производственной базы (Н2, Н6…Н14) | т | 0.987
7.1 |  | Швеллеры № 20 сталь марки С245 | т | 0.563
7.2 |  | Сталь угловая равнополочная, марка стали С245, размером 50х50 мм, толщиной 5 | т | 0.3776
7.3 |  | Сталь листовая горячекатаная 10 мм, марки С245 | т | 0.3824
8 |  | Монтаж опорных конструкций для крепления трубопроводов внутри зданий и сооружений, массой: до 0,1 т | т | 0.987
9 |  | Установка задвижек или клапанов стальных для горячей воды и пара диаметром: до 100 мм | шт | 4
9.1 |  | Кран стандартнопроходной шаровой приварной Ду80, Ру25 | шт | 4
10 |  | Установка задвижек или клапанов стальных для горячей воды и пара диаметром: до 50 мм | шт | 6
10.1 |  | Кран стандартнопроходной шаровой приварной Ду25, Ру40 | шт | 4
10.2 |  | Кран полнопроходной шаровой приварной Ду100, Ру25 | шт | 2
11 |  | Огрунтовка металлических поверхностей грунтом-адгезивом "Вектор-1025" | м2 | 278.72
11.1 |  | Грунт-адгезив Вектор 1014 (1 слой) | кг | 24.51
11.2 |  | Грунт-адгезив Вектор 1025 (2 слой) | кг | 41.586
12 |  | Изоляция трубопроводов: матами минераловатными марок 75, 100, плитами минераловатными на синтетическом связующем марок 75 и 65 | м3 | 28.45
12.1 |  | Маты минераловатные, марка "Тех мат" ROCKWOOL, толщиной 80 мм, для Ду219 | м3 | 28.29
12.2 |  | Маты минераловатные, марка "Тех мат" ROCKWOOL, толщиной 60 мм, для Ду125 | м3 | 0.16
13 |  | Покрытие поверхности изоляции трубопроводов стеклопластиками | м2 | 473.43
13.1 |  | Стеклотканевая сетка в 2 слоя | м2 | 473.43
13.2 |  | Жидкое стекло в 1 слой | кг | 47.34
| Раздел №2 | Узел установки арматуры и промывочного крана в ИТП-1 Ду125
1 |  | Прокладка трубопроводов отопления и газоснабжения из стальных бесшовных труб диаметром: 15 мм | м | 0.5
1.1 |  | Труба стальная бесшовная d20х2,5 | м | 0.5
2 |  | Прокладка трубопроводов отопления и газоснабжения из стальных бесшовных труб диаметром: 25 мм | м | 3
2.1 |  | Труба стальная бесшовная d32х4,0 | м | 3
3 |  | Прокладка трубопроводов отопления и газоснабжения из стальных бесшовных труб диаметром: 80 мм | м | 1
3.1 |  | Труба стальная бесшовная d89х5,0 | м | 1
3.2 |  | Фланец плоский приварной Ду80 Ру16 | шт | 2
3.3 |  | Заглушка фланцевая Ду80, Ру16 | шт | 2
4 |  | Установка задвижек или клапанов стальных для горячей воды и пара диаметром: до 100 мм | шт | 2
4.1 |  | Стальной шаровой кран Ду80, Ру25 | шт | 2
5 |  | Установка задвижек или клапанов стальных для горячей воды и пара диаметром: до 50 мм | шт | 4
5.1 |  | Стальной шаровой кран Ду25, Ру40 | шт | 2
5.2 |  | Стальной шаровой кран Ду15, Ру40 | шт | 2
6 |  | Установка манометров | шт | 2
6.1 |  | Манометр показывающий радиальный Росма ТМ-510, предел давления 0-2,5 Мпа | шт | 2
6.2 |  | Кран шаровый с дренажем и воздушником Ду15 Вн-Вн, Valtec VT.245, Тmax=200 °С, Ру40 | шт | 2
6.3 |  | Трубка петлевая прямая Росма | шт | 2
7 |  | Бобышки, штуцеры на условное давление: до 10 Мпа | шт | 2
7.1 |  | Бобышка приварная БП-КР-40 | шт | 2
Испытания
1 |  | Промывка трубопроводов диаметром: до 200 мм | м | 455.9
2 |  | Промывка трубопроводов диаметром: до 100 мм | м | 86.9
3 |  | Промывка трубопроводов диаметром: до 50 мм | м | 36.7
4 |  | Испытание на прочность и герметичность: трубопроводов диаметром: до 200 мм | м | 455.9
5 |  | Испытание на прочность и герметичность: трубопроводов диаметром: до 100 мм | м | 86.9
6 |  | Испытание на прочность и герметичность: трубопроводов диаметром: до 50 мм | м | 36.7
Начальник ПТО |  | _______________________Соломатина С.В.
Начальник СДО |  | _______________________ Король Т.Г.

## ЛЗК ТС 18 (hidden)
Наименование объекта : | [18 empty] | "Утверждаю"
"Многоэтажные жилые дома" | [18 empty] | Директор по строительству
по адресу: Ленинградская область,
Всеволожский муниципальный район,Бугровское | [18 empty] | ООО "ПрокСтрой"
сельское поселение,поселок Бугры, массив Центральное
стр.поз. №17, №18, №19, №20, №21, №22, "23 (участок №912) | [18 empty] | _________________Мышелов Д.В.
"_____" _________________2024 г.
ЛИМИТНО-ЗАБОРНАЯ КАРТА № 2
Вид работ: устройство тепловых сетей
№ п.п. | Код | Наименование видов работ, конструктивных элементов и материалов | ЕИ | Норма расхода материала на еденицу измерения работ по согласованным нормам списания материалов на предприятии | Lстен 1-я секция, м | Pпроемов 1-я секция, м.п. | Sосн. Стен 1-я секция, м2 | Sплиты 1-я секция, м2 | Lстен 2-я секция, м | Pпроемов 2-я секция, м.п. | Sосн. Стен 2-я секция, м2 | Sплиты 2-я секция, м2 | Lстен 3-я секция, м | Pпроемов 3-я секция, м.п. | Sосн. Стен 3-я секция, м2 | Sплиты 3-я секция, м2 | H, м | Кнахлест | Объём работ и нормативная потребность материалов на объект по производственной норме (По 14/П-14-V-НВК. Стадия Р)
Всего
Корпус 18. Подземная прокладка
Земляные работы
1 |  | Песок | м3 | [15 empty] | 182.59
2 |  | Щебень | м3 | [15 empty] | 6
3 |  | Битум БН90/10 | л | [15 empty] | 0.18
Сальники
1 |  | Сальник для тепловых сетей d426 для Ду200, 04/2024-УП | шт | [15 empty] | 4
2 |  | Сальник для тепловых сетей Ду100, серия 3.903 КЛ13 вып.0-1 | шт | [15 empty] | 3
3 |  | Сальник для тепловых сетей Ду65, серия 3.903 КЛ13 вып.0-1 | шт | [15 empty] | 1
4 |  | Сальник для тепловых сетей Ду40 | шт | [15 empty] | 3
Колодцы
1 |  | Щебень | м3 | [15 empty] | 12
2 |  | Железобетонный канализационный колодец диаметром: 1 м | шт | [15 empty] | 8
2.1 |  | Плита днища ПН10 | шт | [15 empty] | 8
2.2 |  | Кольцо стеновое смотровых колодцев КС10.6 | шт | [15 empty] | 2
2.3 |  | Кольцо стеновое смотровых колодцев КС10.9 | шт | [15 empty] | 17
2.4 |  | Плита перекрытия ПП10-2 | шт | [15 empty] | 8
2.5 |  | Кольцо опорное КО-6 | шт | [15 empty] | 27
2.6 |  | Скоба ходовая МН-1 | шт | [15 empty] | 72
3 |  | Гидроизолция колодца горячим битумом за два раза | м2 | [15 empty] | 31.43
4 |  | Железобетонный канализационный колодец диаметром: 1,5 м | шт | [15 empty] | 3
4.1 |  | Кольцо с дном ПН15, объем 0,38 м3 | шт | [15 empty] | 3
4.2 |  | Кольцо стеновое смотровых колодцев КС15.6, объем 0,26 м3 | шт | [15 empty] | 3
4.3 |  | Кольцо стеновое смотровых колодцев КС15.9, объем 0,40 м3 | шт | [15 empty] | 9
4.4 |  | Плита перекрытия 1ПП15-2 объем 0,27 м3 | шт | [15 empty] | 6
4.6 |  | Кольцо опорное КО-6, объем 0,02 м3 | шт | [15 empty] | 3
5 |  | Битумная грунтовка | м2 | [15 empty] | 55.1
6 |  | Гидроизоляция горячим битумом за 2 раза | м2 | [15 empty] | 55.1
Оборудование
1 |  | Насос канализационный Pedrollo DC 30-N | шт | [15 empty] | 3
2 |  | Поплавковый датчик уровня MAC5 10m | шт | [15 empty] | 9
3 |  | Шкаф управления Pedrollo QED 1-TRI | шт | [15 empty] | 3
4 |  | Опорное колено Pedrollo VX-BC/50-ST/M | шт | [15 empty] | 3
Каналы
1 |  | Канал непроходной КН-II 970х250 (h) L=1990м | шт
2 |  | Канал непроходной КН-III 1210х320 (h) L=1990м | шт | [15 empty] | 26
3 |  | Закладная Н-образная деталь 80х100 длиной 50мм | м | [15 empty] | 2.82
4 |  | Раствор готовый кладочный цементный М200 | м3 | [15 empty] | 0.77
5 |  | Оклеечная гидроизоляция в 1 слой праймером Технониколь №1 | м2 | [15 empty] | 106.79
6 |  | Обмазочная гидроизоляция в 1 слой мастикой битумной | кг | [15 empty] | 268.02
7 |  | Защитная стяжка толщ.20 из цем.раствора М100 | м3 | [15 empty] | 1.54
Крепление трубопроводов
1 |  | Опорная подушка ОП-3 | шт | [15 empty] | 10
2 |  | Скользящая опора для труб в ППУ для канальной прокладки СПОк-219/355,150, 1-487-1997.01.000-02 | шт | [15 empty] | 10
3 |  | Фторопласт Ф4 s=2мм | м2 | [15 empty] | 0.36
Трубопроводы
1 |  | Труба стальная бесшовная горячедеформированная в изоляции из ППУ-345 d45х4/125 | м | [15 empty] | 15.2
2 |  | Труба стальная бесшовная горячедеформированная 45х4 | м | [15 empty] | 12
3 |  | Труба стальная бесшовная горячедеформированная в изоляции из ППУ-345 d76х6/140 | м | [15 empty] | 3.7
4 |  | Трубы чугунные канализационные, диаметром 100 мм | м | [15 empty] | 40.2
5 |  | Труба стальная бесшовная горячедеформированная в изоляции из ППУ-345 108х6/180 | м | [15 empty] | 12
6 |  | Труба стальная бесшовная горячедеформированная 219х6 | м | [15 empty] | 34.2
7 |  | Концевой элемент трубопроводов с кабелем вывода проводников из торцевой части d219х6,0/355, длиной L=2,2 м | шт | [15 empty] | 4
Теплоизоляция трубопроводов
1 |  | Теплоизоляция стыков компонентом А | кг | [15 empty] | 6.11
2 |  | Теплоизоляция стыков компонентом В | кг | [15 empty] | 8.54
Запорно-регулирующая арматура для трубопроводов
1 |  | Кран шаровый п/п, ручка Ду40 Вн/Вн "VT Base" | шт | [15 empty] | 3
2 |  | Клапан обратный муфтовый Pedrollo VR-FT1.5 Ду40 Ру10 | шт | [15 empty] | 3
Фасонные элементы
1 |  | Отвод стальной бесшовный приварной крутоизогнутый 45х4,0 90° | шт | [15 empty] | 6
2 |  | Отвод 90° в изоляции из ППУ-345 с оболочкой из ПЭ 219х6/355-2-ППУ-ПЭ с ОДК В20 1000/1000 | шт | [15 empty] | 4
Прочие материалы
1 |  | Металлическая заглушка изоляции Ду65 76х650 | шт | [15 empty] | 2
2 |  | Металлическая заглушка изоляции Ду100 108х650 | шт | [15 empty] | 6
3 |  | Бентонитовый шнур d50 | м | [15 empty] | 4.27
4 |  | Бентонитовый шнур d40 | м | [15 empty] | 2.92
5 |  | Термоусаживающаяся муфта для труб d=219 мм | шт | [15 empty] | 18
6 |  | Грунт эмаль Hammerite черная 3в1 | кг | [15 empty] | 9
7 |  | Фланец стальной Ду40 | шт | [15 empty] | 6
8 |  | Резьба под приварку Ду40 | шт | [15 empty] | 30
9 |  | Муфта "Американка" Ду40 вн-нр | шт | [15 empty] | 6
10 |  | Муфта для прохода стены колодца трубой ∅100 | шт | [15 empty] | 6
11 |  | Бетон В25 | м3 | [15 empty] | 3.35
12 |  | Уголок 50х50х5 | м | [15 empty] | 30
13 |  | Колодка РЕ 6х9 8/1 (8 отв., крепеж по центру, без изолятора) | шт | [15 empty] | 3
14 |  | Сальник диаметр проводника 10-14 мм HT - 16 (PG) М22 метр. Резьба | шт | [15 empty] | 9
15 |  | Выключатели автоматические A63-М, 1,6 А однополюсные | шт | [15 empty] | 3
16 |  | Выключатели автоматические АЕ2044 10А | шт | [15 empty] | 6
17 |  | Комплект обогрева труб (Ensto Plug-N-Heat EFPPH6 саморегулирующийся. Кабель +2,5 м МСМК, 6 М, 54 ВТ) | шт | [15 empty] | 3
Корпус 18. Подвальная прокладка трубопроводов
Оборудование
1 |  | Манометр показывающий радиальный Росма ТМ-510, предел давления 0-2,5 Мпа | шт | [15 empty] | 2
2 |  | Кран шаровый с дренажем и воздушником Ду15 Вн-Вн, Valtec VT.245, Тmax=200 °С, Ру40 | шт | [15 empty] | 2
3 |  | Трубка петлевая прямая Росма | шт | [15 empty] | 2
4 |  | Бобышка приварная БП-КР-40 | шт | [15 empty] | 2
Крепление трубопроводов
1 |  | Опора скользящая приварная Ду150 ТС-624.000-032 Н (200 мм) | шт | [15 empty] | 40
2 |  | Опора скользящая приварная Ду200 ТС-624.000-032 Н (200 мм) | шт | [15 empty] | 18
3 |  | Опора неподвижная двухупорная Ду200 ТС-660.00.00-09 | шт | [15 empty] | 24
4 |  | Опорная конструкция Н6…Н13 для трубы Ду200 | шт | [15 empty] | 8
5 |  | Опорная конструкция Н2 для трубы Ду200 | шт | [15 empty] | 1
6 |  | Опорная подушка ОП-3 | шт | [15 empty] | 92
Трубопроводы
1 |  | Трубы стальные бесшовные d20х2,5 | м | [15 empty] | 0.5
2 |  | Трубы стальные бесшовные d32х4 | м | [15 empty] | 3
3 |  | Трубы стальные бесшовные d32х6 | м | [15 empty] | 6
4 |  | Труба стальная бесшовная d89х5,0 | м | [15 empty] | 1
5 |  | Труба стальная бесшовная d89х6,0 | м | [15 empty] | 10.5
6 |  | Трубы стальные бесшовные d108х6 | м | [15 empty] | 19.5
7 |  | Трубы стальные бесшовные d133х6 | м | [15 empty] | 7.5
8 |  | Трубы стальные бесшовные d219х6 | м | [15 empty] | 448.4
Теплоизоляция трубопроводов
1 |  | Маты минераловатные, марка "Тех мат" ROCKWOOL, толщиной 80 мм, для Ду219 | м3 | [15 empty] | 28.29
2 |  | Маты минераловатные, марка "Тех мат" ROCKWOOL, толщиной 60 мм, для Ду125 | м3 | [15 empty] | 0.16
Запорно-регулирующая арматура для трубопроводов
1 |  | Стальной шаровой кран Ду15, Ру40 | шт | [15 empty] | 2
2 |  | Стальной шаровой кран Ду25, Ру40 | шт | [15 empty] | 2
3 |  | Кран стандартнопроходной шаровой приварной Ду25, Ру40 | шт | [15 empty] | 4
4 |  | Стальной шаровой кран Ду80, Ру25 | шт | [15 empty] | 2
5 |  | Кран стандартнопроходной шаровой приварной Ду80, Ру25 | шт | [15 empty] | 4
6 |  | Кран полнопроходной шаровой приварной Ду100, Ру25 | шт | [15 empty] | 2
Фасонные элементы
1 |  | Отвод стальной бесшовный приварной крутоизогнутый 32х3,5 90° | шт | [15 empty] | 8
2 |  | Отвод стальной бесшовный приварной крутоизогнутый 89х6,0 90° | шт | [15 empty] | 15
3 |  | Отвод стальной бесшовный приварной крутоизогнутый 108х6,0 90° | шт | [15 empty] | 4
4 |  | Отвод стальной бесшовный приварной крутоизогнутый 133х6,0 90° | шт | [15 empty] | 2
5 |  | Отвод стальной бесшовный приварной крутоизогнутый 219х6,0 90° | шт | [15 empty] | 72
6 |  | Отвод стальной бесшовный приварной крутоизогнутый 219х6,0 45° | шт | [15 empty] | 4
7 |  | Переход К-108х6-89х6 | шт | [15 empty] | 3
Прочие материалы
1 |  | Швеллеры № 20 сталь марки С245 | т | [15 empty] | 0.563
2 |  | Сталь угловая равнополочная, марка стали С245, размером 50х50 мм, толщиной 5 | т | [15 empty] | 0.3776
3 |  | Сталь листовая горячекатаная 10 мм, марки С245 | т | [15 empty] | 0.3824
4 |  | Грунт-адгезив Вектор 1014 (1 слой) | кг | [15 empty] | 28.29
5 |  | Грунт-адгезив Вектор 1025 (2 слой) | кг | [15 empty] | 0.16
6 |  | Стеклотканевая сетка в 2 слоя | м2 | [15 empty] | 473.43
7 |  | Жидкое стекло в 1 слой | кг | [15 empty] | 47.34
8 |  | Фланец плоский приварной Ду80 Ру16 | шт | [15 empty] | 2
9 |  | Заглушка фланцевая Ду80, Ру16 | шт | [15 empty] | 2
Начальник ПТО | [18 empty] | Соломатина С.В.
Начальник СДО | [18 empty] | Король Т.Г

## ФКП_ТС 19
Приложение № 1
| ОРГАНИЗАЦИЯ | НАИМЕНОВАНИЕ
Коммерческое предложение №3
Устройство тепловых сетей
№ | Обоснование | Наименование работ, затрат | Ед. изм. | Кол-во | Цена за ед.изм., руб. |  | Общая стоимость, руб.
| затрат |  |  |  | материалы | СМР | материалы | СМР
Корпус 19. Подземная прокладка трубопроводов
| Раздел №1 | Земляные работы при прокладке тепловых сетей в границах стройплощадки
1 | Договорная цена | Разработка грунта в траншеях экскаватором "обратная лопата" с ковшом вместимостью 0,65 (0,5-1) м3, с погрузкой в автомобили-самосвалы группа грунтов: 2 | м3 | 123.85 |  | 0 |  | 0
2 | Договорная цена | Разработка грунта вручную в траншеях глубиной до 2 м без креплений с откосами, группа грунтов: 2 | м3 | 3.83 |  | 0 |  | 0
3 | Договорная цена | Погрузка грунта | м3 | 3.83 |  | 0 |  | 0
4 | Договорная цена | Перевозка грунта на расстояние до 1 км | т | 204.288 |  | 0 |  | 0
5 | Договорная цена | Крепление досками стенок котлованов и траншей шириной более 2 м, глубиной до 3 м в грунтах: мокрых | м2 | 111.02 |  | 0 |  | 0
6 | Договорная цена | Устройство основания: песчаного с уплотнением | м3 | 14.44 |  | 0 |  | 0
6.1 | цена поставки | Песок для строительных работ природный, карьерный (с учетом доставки поставщиком) | м3 | 15.884 | 0 |  | 0
7 | Договорная цена | Устройство основания: щебеночного 0,1м под непроходные каналы и футляры | м3 | 7.22 |  | 0 |  | 0
7.1 | цена поставки | Щебень из природного камня для строительных работ марка 400, фракция 40-70 мм | м3 | 7.942 | 0 |  | 0
8 | Договорная цена | Засыпка траншей и котлованов с перемещением грунта до 5 м бульдозерами мощностью: 79 (108) кВт (л.с.),1 группа грунтов | м3 | 69.78 |  | 0 |  | 0
8.1 | цена поставки | Песок для строительных работ природный, карьерный (с учетом доставки поставщиком) | м3 | 76.758 | 0 |  | 0
9 | Договорная цена | Уплотнение грунта пневматическими трамбовками, группа грунтов: 1, 2 | м3 | 69.78 |  | 0 |  | 0
|  | Итого |  |  |  |  | 0 | 0
|  | Итого по разделу №1 | [5 empty] | 0
| Раздел №2 | Прокладка трубопроводов в тепловой камере ТК-16
1 | Договорная цена | Пробивка отверстий в стенке тепловой камеры | шт | 2 |  | 0 |  | 0
2 | Договорная цена | Установка сальников | шт | 2 |  | 0 |  | 0
2.1 | цена поставки | Сальник для тепловых сетей Ду200, серия 3.903 КЛ13 вып.0-1 | шт | 2 | 0 |  | 0
3 | Договорная цена | Набивка сальников | шт | 2 |  | 0 |  | 0
4 | Договорная цена | Монтаж концевых элементов трубопроводов с кабелем вывода проводников из торцевой части | шт | 2 |  | 0 |  | 0
4.1 | цена поставки | Концевой элемент трубопроводов с кабелем вывода проводников из торцевой части d219х6,0/355, длиной L=2,2 м | шт | 2 | 0 |  | 0
4.2 | цена поставки | Временная металлической заглушка изоляции Ду200 | шт | 2 | 0 |  | 0
5 | Договорная цена | Прокладка трубопроводов отопления и газоснабжения из стальных бесшовных труб диаметром: 32 мм | м | 3.4 |  | 0 |  | 0
5.1 | цена поставки | Труба стальная бесшовная холоднодеформированная 32х6 | м | 3.485 | 0 |  | 0
5.2 | цена поставки | Кран стандартнопроходной шаровый приварной Ду25, Ру40 | шт | 2 | 0 |  | 0
5.3 | цена поставки | Отвод стальной бесшовный приварной крутоизогнутый 32х3,5 90° | шт | 4 | 0 |  | 0
5.4 | цена поставки | Заглушка эллиптическая 76х3,5 | шт | 1 | 0 |  | 0
6 | Договорная цена | Прокладка трубопроводов отопления и газоснабжения из стальных бесшовных труб диаметром: 200 мм | м | 0.52 |  | 0 |  | 0
6.1 | цена поставки | Труба стальная бесшовная горячедеформированная 219х6 | м | 0.533 | 0 |  | 0
7 | Договорная цена | Изоляция стальных трубопроводов жидким теплоизоляционным прокрытием диаметром до 200 мм | кг | 17.7 |  | 0 |  | 0
7.1 | цена поставки | Трудногочий теплоизоляционный материал ТТМ-В | кг | 17.7 | 0 |  | 0
7.2 | цена поставки | Стеклотканевая сетка с ячейкой 2х2 | м2 | 2.7 | 0 |  | 0
7.3 | цена поставки | Грунт-эмаль Изолэп-mastic | кг | 0.3 | 0 |  | 0
7.4 | цена поставки | Покрытие СЛАГС-К | кг | 1.5 | 0 |  | 0
|  | Итого |  |  |  |  | 0 | 0
|  | Итого по разделу №2 | [5 empty] | 0
| Раздел №3 | Прокладка трубопроводов через стены зданий
1 | Договорная цена | Пробивка отверстий в ж/б стенах h=250 мм, 400*400 (бурение) | шт | 2 |  | 0 |  | 0
2 | Договорная цена | Установка сальников | шт | 2 |  | 0 |  | 0
2.1 | цена поставки | Сальник для тепловых сетей d426 для Ду200, 04/2024-УП | шт | 2 | 0 |  | 0
3 | Договорная цена | Набивка сальников | шт | 2 |  | 0 |  | 0
|  | Итого |  |  |  |  | 0 | 0
|  | Итого по разделу №3 | [5 empty] | 0
| Раздел №4 | Каналы тепловых сетей
1 | Договорная цена | Устройство непроходных каналов: одноячейковых, собираемых из верхних и нижних лотковых элементов | м3 | 11.2 |  | 0 |  | 0
1.1 | цена поставки | Канал непроходной КН-III 1210х320 (h) L=1990м | шт | 32 | 0 |  | 0
1.2 | цена поставки | Закладная Н-образная деталь 80х100 длиной 50мм | м | 3.89 | 0 |  | 0
1.3 | цена поставки | Раствор готовый кладочный цементный М200 | м3 | 1.06 | 0 |  | 0
1.4 | цена поставки | Опорная подушка ОП-3 | шт | 10 | 0 |  | 0
|  | Итого |  |  |  |  | 0 | 0
|  | Итого по разделу №4 | [5 empty] | 0
| Раздел №5 | Прокладка трубопроводов тепловых сетей
1 | Договорная цена | Прокладка трубопроводов в непроходном канале в изоляции из пенополиуретана (ППУ) при условном давлении 1,6 МПа, температуре 150 гр.С, диаметр труб: 200 мм | м | 48.8 |  | 0 |  | 0
1.1 | цена поставки | Труба стальная бесшовная горячедеформированная в изоляции из ППУ-345 в гидрозащитной полиэтиленовой оболочке с ОДК диаметром 219 мм, толщиной стенки 6 мм, наружным диаметром оболочки 355 мм | м | 48.8 | 0 |  | 0
1.2 | цена поставки | Концевой элемент трубопроводов с кабелем вывода проводников из торцевой части d219х6,0/355, длиной L=2,2 м | шт | 2 | 0 |  | 0
1.3 | цена поставки | Отвод 90° в изоляции из ППУ-345 с оболочкой из ПЭ 219х6/355-2-ППУ-ПЭ с ОДК В20 1000/1000 | шт | 4 | 0 |  | 0
1.4 | цена поставки | Термоусаживающаяся муфта для труб d=219 мм | шт | 20 | 0 |  | 0
1.5 | цена поставки | Теплоизоляция стыков компонентом А | кг | 7.89 | 0 |  | 0
1.6 | цена поставки | Теплоизоляция стыков компонентом В | кг | 11.03 | 0 |  | 0
1.7 | цена поставки | Скользящая опора для труб в ППУ для канальной прокладки СПОк-219/355,150, 1-487-1997.01.000-02 | шт | 10 | 0 |  | 0
1.8 | цена поставки | Фторопласт Ф4 s=2мм | м2 | 0.36 | 0 |  | 0
|  | Итого |  |  |  |  | 0 | 0
|  | Итого по разделу №5 | [5 empty] | 0
| Раздел №6 | Ультразвуковой контроль сварных соединений
1 | Договорная цена | Контроль качества сварных соединений труб ультразвуковым методом на трассе, условный диаметр: 200 мм | 1 стык | 4 |  | 0 |  | 0
|  | Итого |  |  |  |  | 0 | 0
|  | Итого по разделу №6 | [5 empty] | 0
| Раздел №7 | ОДК
1 | Договорная цена | Комплекс работ по монтажу и пуско-наладочным работам системы ОДК | компл | 1 |  | 0 |  | 0
|  | Итого по разделу№ 7: |  |  |  |  | 0 | 0
|  | Итого: | [5 empty] | 0
Корпус 19. Подвальная прокладка трубопроводов
| Раздел №1 | Прокладка трубопроводов тепловых сетей
1 | Договорная цена | Прокладка трубопроводов отопления и газоснабжения из стальных бесшовных труб диаметром: 200 мм | м | 50 |  | 0 |  | 0
1.1 | цена поставки | Трубы стальные бесшовные, наружным диаметром 219 мм, толщина стенки 6 мм | м | 50 | 0 |  | 0
1.2 | цена поставки | Отвод стальной бесшовный приварной крутоизогнутый 219х6,0 90° | шт | 10 | 0 |  | 0
1.3 | цена поставки | Опора скользящая приварная Ду200 ТС-624.000-032 Н (200 мм) | шт | 6 | 0 |  | 0
1.4 | цена поставки | Опора неподвижная двухупорная Ду200 ТС-660.00.00-09 | шт | 2 | 0 |  | 0
1.5 | цена поставки | Опорная конструкция Н2 для трубы Ду200 | шт | 1 | 0 |  | 0
2 | Договорная цена | Установка опорных подушек под трубопроводы теплосети | шт | 12 |  | 0 |  | 0
2.1 | цена поставки | Опорная подушка ОП-3 | шт | 12 | 0 |  | 0
3 | Договорная цена | Изготовление металлических конструкций под неподвижные опоры в условия производственной базы (Н1…Н5) | т | 0.1096 |  | 0 |  | 0
3.1 | цена поставки | Швеллеры № 20 сталь марки С245 | т | 0.0626 | 0 |  | 0
3.2 | цена поставки | Сталь угловая равнополочная, марка стали С245, размером 50х50 мм, толщиной 5 | т | 0.0046 | 0 |  | 0
3.3 | цена поставки | Сталь листовая горячекатаная 10 мм, марки С245 | т | 0.0424 | 0 |  | 0
4 | Договорная цена | Монтаж опорных конструкций для крепления трубопроводов внутри зданий и сооружений, массой: до 0,1 т | т | 0.1096 |  | 0 |  | 0
5 | Договорная цена | Огрунтовка металлических поверхностей грунтом-адгезивом "Вектор-1025" | м2 | 35.71 |  | 0 |  | 0
5.1 | цена поставки | Грунт-адгезив Вектор 1014 (1 слой) | кг | 2.75 | 0 |  | 0
5.2 | цена поставки | Грунт-адгезив Вектор 1025 (2 слой) | кг | 5.49 | 0 |  | 0
6 | Договорная цена | Изоляция трубопроводов: матами минераловатными марок 75, 100, плитами минераловатными на синтетическом связующем марок 75 и 65 | м3 | 3.57 |  | 0 |  | 0
6.1 | цена поставки | Маты минераловатные, марка "Тех мат" ROCKWOOL, толщиной 80 мм, для Ду219 | м3 | 3.57 | 0 |  | 0
7 | Договорная цена | Покрытие поверхности изоляции трубопроводов стеклопластиками | м2 | 56.32 |  | 0 |  | 0
7.1 | цена поставки | Стеклотканевая сетка в 2 слоя | м2 | 56.32 | 0 |  | 0
7.2 | цена поставки | Жидкое стекло в 1 слой | кг | 5.63 | 0 |  | 0
|  | Итого |  |  |  |  | 0 | 0
|  | Итого по разделу №1 | [5 empty] | 0
| Раздел №2 | Узел установки арматуры и промывочного крана в ИТП-1 Ду125
1 | Договорная цена | Прокладка трубопроводов отопления и газоснабжения из стальных бесшовных труб диаметром: 15 мм | м | 0.5 |  | 0 |  | 0
1.1 | цена поставки | Труба стальная бесшовная d20х2,5 | м | 0.5 | 0 |  | 0
2 | Договорная цена | Прокладка трубопроводов отопления и газоснабжения из стальных бесшовных труб диаметром: 25 мм | м | 3 |  | 0 |  | 0
2.1 | цена поставки | Труба стальная бесшовная d32х4,0 | м | 3 | 0 |  | 0
3 | Договорная цена | Прокладка трубопроводов отопления и газоснабжения из стальных бесшовных труб диаметром: 80 мм | м | 1 |  | 0 |  | 0
3.1 | цена поставки | Труба стальная бесшовная d89х5,0 | м | 1 | 0 |  | 0
3.2 | цена поставки | Фланец плоский приварной Ду80 Ру16 | шт | 2 | 0 |  | 0
3.3 | цена поставки | Заглушка фланцевая Ду80, Ру16 | шт | 2 | 0 |  | 0
4 | Договорная цена | Установка задвижек или клапанов стальных для горячей воды и пара диаметром: до 100 мм | шт | 2 |  | 0 |  | 0
4.1 | цена поставки | Стальной шаровой кран Ду80, Ру25 | шт | 2 | 0 |  | 0
5 | Договорная цена | Установка задвижек или клапанов стальных для горячей воды и пара диаметром: до 50 мм | шт | 4 |  | 0 |  | 0
5.1 | цена поставки | Стальной шаровой кран Ду25, Ру40 | шт | 2 | 0 |  | 0
5.2 | цена поставки | Стальной шаровой кран Ду15, Ру40 | шт | 2 | 0 |  | 0
6 | Договорная цена | Установка манометров | шт | 2 |  | 0 |  | 0
6.1 | цена поставки | Манометр показывающий радиальный Росма ТМ-510, предел давления 0-2,5 Мпа | шт | 2 | 0 |  | 0
6.2 | цена поставки | Кран шаровый с дренажем и воздушником Ду15 Вн-Вн, Valtec VT.245, Тmax=200 °С, Ру40 | шт | 2 | 0 |  | 0
6.3 | цена поставки | Трубка петлевая прямая Росма | шт | 2 | 0 |  | 0
7 | Договорная цена | Бобышки, штуцеры на условное давление: до 10 Мпа | шт | 2 |  | 0 |  | 0
7.1 | цена поставки | Бобышка приварная БП-КР-40 | шт | 2 | 0 |  | 0
|  | Итого |  |  |  |  | 0 | 0
|  | Итого по разделу №2 | [5 empty] | 0
Испытания
1 | Договорная цена | Промывка трубопроводов диаметром: до 200 мм | м | 50 |  | 0 |  | 0
2 | Договорная цена | Промывка трубопроводов диаметром: до 100 мм | м | 1 |  | 0 |  | 0
3 | Договорная цена | Промывка трубопроводов диаметром: до 50 мм | м | 6.9 |  | 0 |  | 0
4 | Договорная цена | Испытание на прочность и герметичность: трубопроводов диаметром: до 200 мм | м | 50 |  | 0 |  | 0
5 | Договорная цена | Испытание на прочность и герметичность: трубопроводов диаметром: до 100 мм | м | 1 |  | 0 |  | 0
6 | Договорная цена | Испытание на прочность и герметичность: трубопроводов диаметром: до 50 мм | м | 6.9 |  | 0 |  | 0
|  | Итого по разделу испытания: |  |  |  |  | 0 | 0
|  | Итого: | [5 empty] | 0
|  | ВСЕГО по КП | [5 empty] | 0
|  | В том числе НДС 20% | [5 empty] | 0

## ВОР_ТС 19 (hidden)
"Утверждаю"
Наименование объекта : |  |  |  | Директор по строительству
«Многоэтажные жилые дома»
по адресу: Ленинградская область, |  |  |  | ООО "ПрокСтрой"
Ленинградская область,Всевложский муниципальный район,
Бугровское сельское поселение, поселок Бугры, массив Центральное, |  |  |  | _________________Мышелов Д.В.
тр. поз № 17,№18,№19,№20,№21,№22, №23. ( кадастровый номер
земельного участка 47:07:0713003:912).
"_____" _________________2024 г.
ВЕДОМОСТЬ ОБЪЕМОВ РАБОТ №3
Вид работ: устройство тепловых сетей
№ | Обоснование | Наименование работ, затрат | Ед. изм. | Кол-во
затрат
Корпус 19. Подземная прокладка трубопроводов
| Раздел №1 | Земляные работы при прокладке тепловых сетей в границах стройплощадки
1 |  | Разработка грунта в траншеях экскаватором "обратная лопата" с ковшом вместимостью 0,65 (0,5-1) м3, с погрузкой в автомобили-самосвалы группа грунтов: 2 | м3 | 123.85
2 |  | Разработка грунта вручную в траншеях глубиной до 2 м без креплений с откосами, группа грунтов: 2 | м3 | 3.83
3 |  | Погрузка грунта | м3 | 3.83
4 |  | Перевозка грунта на расстояние до 1 км | т | 204.288
5 |  | Крепление досками стенок котлованов и траншей шириной более 2 м, глубиной до 3 м в грунтах: мокрых | м2 | 111.02
6 |  | Устройство основания: песчаного с уплотнением | м3 | 14.44
6.1 |  | Песок для строительных работ природный, карьерный (с учетом доставки поставщиком) | м3 | 15.884
7 |  | Устройство основания: щебеночного 0,1м под непроходные каналы и футляры | м3 | 7.22
7.1 |  | Щебень из природного камня для строительных работ марка 400, фракция 40-70 мм | м3 | 7.942
8 |  | Засыпка траншей и котлованов с перемещением грунта до 5 м бульдозерами мощностью: 79 (108) кВт (л.с.),1 группа грунтов | м3 | 69.78
8.1 |  | Песок для строительных работ природный, карьерный (с учетом доставки поставщиком) | м3 | 76.758
9 |  | Уплотнение грунта пневматическими трамбовками, группа грунтов: 1, 2 | м3 | 69.78
| Раздел №2 | Прокладка трубопроводов в тепловой камере ТК-16
1 |  | Пробивка отверстий в стенке тепловой камеры | шт | 2 |  | 0 |  | 0
2 |  | Установка сальников | шт | 2 | 0 |  | 0
2.1 |  | Сальник для тепловых сетей Ду200, серия 3.903 КЛ13 вып.0-1 | шт | 2 |  | 0 |  | 0
3 |  | Набивка сальников | шт | 2 | 0 |  | 0
4 |  | Монтаж концевых элементов трубопроводов с кабелем вывода проводников из торцевой части | шт | 2 | 0 |  | 0
4.1 |  | Концевой элемент трубопроводов с кабелем вывода проводников из торцевой части d219х6,0/355, длиной L=2,2 м | шт | 2 | 0 |  | 0
4.2 |  | Временная металлической заглушка изоляции Ду200 | шт | 2 | 0 |  | 0
5 |  | Прокладка трубопроводов отопления и газоснабжения из стальных бесшовных труб диаметром: 32 мм | м | 3.4
5.1 |  | Труба стальная бесшовная холоднодеформированная 32х6 | м | 3.485 | 0 |  | 0
5.2 |  | Кран стандартнопроходной шаровый приварной Ду25, Ру40 | шт | 2 | 0 |  | 0
5.3 |  | Отвод стальной бесшовный приварной крутоизогнутый 32х3,5 90° | шт | 4 | 0 |  | 0
5.4 |  | Заглушка эллиптическая 76х3,5 | шт | 1
6 |  | Прокладка трубопроводов отопления и газоснабжения из стальных бесшовных труб диаметром: 200 мм | м | 0.52
6.1 |  | Труба стальная бесшовная горячедеформированная 219х6 | м | 0.533 | 0 |  | 0
7 |  | Изоляция стальных трубопроводов жидким теплоизоляционным прокрытием диаметром до 200 мм | кг | 17.7 |  | 0 |  | 0
7.1 |  | Трудногочий теплоизоляционный материал ТТМ-В | кг | 17.7 | 0 |  | 0
7.2 |  | Стеклотканевая сетка с ячейкой 2х2 | м2 | 2.7 | 0 |  | 0
7.3 |  | Грунт-эмаль Изолэп-mastic | кг | 0.3 | 0 |  | 0
7.4 |  | Покрытие СЛАГС-К | кг | 1.5
| Раздел №3 | Прокладка трубопроводов через стены зданий
1 |  | Пробивка отверстий в ж/б стенах h=250 мм, 400*400 (бурение) | шт | 2 |  | 0 |  | 0
2 |  | Установка сальников | шт | 2 | 0 |  | 0
2.1 |  | Сальник для тепловых сетей d426 для Ду200, 04/2024-УП | шт | 2 |  | 0 |  | 0
3 |  | Набивка сальников | шт | 2 | 0 |  | 0
| Раздел №4 | Каналы тепловых сетей
1 |  | Устройство непроходных каналов: одноячейковых, собираемых из верхних и нижних лотковых элементов | м3 | 11.2
1.1 |  | Канал непроходной КН-III 1210х320 (h) L=1990м | шт | 32
1.2 |  | Закладная Н-образная деталь 80х100 длиной 50мм | м | 3.89
1.3 |  | Раствор готовый кладочный цементный М200 | м3 | 1.06
1.4 |  | Опорная подушка ОП-3 | шт | 10
| Раздел №5 | Прокладка трубопроводов тепловых сетей
1 |  | Прокладка трубопроводов в непроходном канале в изоляции из пенополиуретана (ППУ) при условном давлении 1,6 МПа, температуре 150 гр.С, диаметр труб: 200 мм | м | 48.8
1.1 |  | Труба стальная бесшовная горячедеформированная в изоляции из ППУ-345 в гидрозащитной полиэтиленовой оболочке с ОДК диаметром 219 мм, толщиной стенки 6 мм, наружным диаметром оболочки 355 мм | м | 48.8
1.2 |  | Концевой элемент трубопроводов с кабелем вывода проводников из торцевой части d219х6,0/355, длиной L=2,2 м | шт | 2
1.3 |  | Отвод 90° в изоляции из ППУ-345 с оболочкой из ПЭ 219х6/355-2-ППУ-ПЭ с ОДК В20 1000/1000 | шт | 4
1.4 |  | Термоусаживающаяся муфта для труб d=219 мм | шт | 20
1.5 |  | Теплоизоляция стыков компонентом А | кг | 7.89
1.6 |  | Теплоизоляция стыков компонентом В | кг | 11.03
1.7 |  | Скользящая опора для труб в ППУ для канальной прокладки СПОк-219/355,150, 1-487-1997.01.000-02 | шт | 10
1.8 |  | Фторопласт Ф4 s=2мм | м2 | 0.36
| Раздел №6 | Ультразвуковой контроль сварных соединений
1 |  | Контроль качества сварных соединений труб ультразвуковым методом на трассе, условный диаметр: 200 мм | 1 стык | 4 | 0 |  | 0
| Раздел №7 | ОДК
1 |  | Комплекс работ по монтажу и пуско-наладочным работам системы ОДК | компл | 1
Корпус 19. Подвальная прокладка трубопроводов
| Раздел №1 | Прокладка трубопроводов тепловых сетей
1 |  | Прокладка трубопроводов отопления и газоснабжения из стальных бесшовных труб диаметром: 200 мм | м | 50
1.1 |  | Трубы стальные бесшовные, наружным диаметром 219 мм, толщина стенки 6 мм | м | 50
1.2 |  | Отвод стальной бесшовный приварной крутоизогнутый 219х6,0 90° | шт | 10
1.3 |  | Опора скользящая приварная Ду200 ТС-624.000-032 Н (200 мм) | шт | 6
1.4 |  | Опора неподвижная двухупорная Ду200 ТС-660.00.00-09 | шт | 2
1.5 |  | Опорная конструкция Н2 для трубы Ду200 | шт | 1
2 |  | Установка опорных подушек под трубопроводы теплосети | шт | 12
2.1 |  | Опорная подушка ОП-3 | шт | 12
3 |  | Изготовление металлических конструкций под неподвижные опоры в условия производственной базы (Н1…Н5) | т | 0.1096
3.1 |  | Швеллеры № 20 сталь марки С245 | т | 0.0626
3.2 |  | Сталь угловая равнополочная, марка стали С245, размером 50х50 мм, толщиной 5 | т | 0.0046
3.3 |  | Сталь листовая горячекатаная 10 мм, марки С245 | т | 0.0424
4 |  | Монтаж опорных конструкций для крепления трубопроводов внутри зданий и сооружений, массой: до 0,1 т | т | 0.1096
5 |  | Огрунтовка металлических поверхностей грунтом-адгезивом "Вектор-1025" | м2 | 35.71
5.1 |  | Грунт-адгезив Вектор 1014 (1 слой) | кг | 2.75
5.2 |  | Грунт-адгезив Вектор 1025 (2 слой) | кг | 5.49
6 |  | Изоляция трубопроводов: матами минераловатными марок 75, 100, плитами минераловатными на синтетическом связующем марок 75 и 65 | м3 | 3.57
6.1 |  | Маты минераловатные, марка "Тех мат" ROCKWOOL, толщиной 80 мм, для Ду219 | м3 | 3.57
7 |  | Покрытие поверхности изоляции трубопроводов стеклопластиками | м2 | 56.32
7.1 |  | Стеклотканевая сетка в 2 слоя | м2 | 56.32
7.2 |  | Жидкое стекло в 1 слой | кг | 5.63
| Раздел №2 | Узел установки арматуры и промывочного крана в ИТП-1 Ду125
1 |  | Прокладка трубопроводов отопления и газоснабжения из стальных бесшовных труб диаметром: 15 мм | м | 0.5
1.1 |  | Труба стальная бесшовная d20х2,5 | м | 0.5
2 |  | Прокладка трубопроводов отопления и газоснабжения из стальных бесшовных труб диаметром: 25 мм | м | 3
2.1 |  | Труба стальная бесшовная d32х4,0 | м | 3
3 |  | Прокладка трубопроводов отопления и газоснабжения из стальных бесшовных труб диаметром: 80 мм | м | 1
3.1 |  | Труба стальная бесшовная d89х5,0 | м | 1
3.2 |  | Фланец плоский приварной Ду80 Ру16 | шт | 2
3.3 |  | Заглушка фланцевая Ду80, Ру16 | шт | 2
4 |  | Установка задвижек или клапанов стальных для горячей воды и пара диаметром: до 100 мм | шт | 2
4.1 |  | Стальной шаровой кран Ду80, Ру25 | шт | 2
5 |  | Установка задвижек или клапанов стальных для горячей воды и пара диаметром: до 50 мм | шт | 4
5.1 |  | Стальной шаровой кран Ду25, Ру40 | шт | 2
5.2 |  | Стальной шаровой кран Ду15, Ру40 | шт | 2
6 |  | Установка манометров | шт | 2
6.1 |  | Манометр показывающий радиальный Росма ТМ-510, предел давления 0-2,5 Мпа | шт | 2
6.2 |  | Кран шаровый с дренажем и воздушником Ду15 Вн-Вн, Valtec VT.245, Тmax=200 °С, Ру40 | шт | 2
6.3 |  | Трубка петлевая прямая Росма | шт | 2
7 |  | Бобышки, штуцеры на условное давление: до 10 Мпа | шт | 2
7.1 |  | Бобышка приварная БП-КР-40 | шт | 2
Испытания
1 |  | Промывка трубопроводов диаметром: до 200 мм | м | 50
2 |  | Промывка трубопроводов диаметром: до 100 мм | м | 1
3 |  | Промывка трубопроводов диаметром: до 50 мм | м | 6.9
4 |  | Испытание на прочность и герметичность: трубопроводов диаметром: до 200 мм | м | 50
5 |  | Испытание на прочность и герметичность: трубопроводов диаметром: до 100 мм | м | 1
6 |  | Испытание на прочность и герметичность: трубопроводов диаметром: до 50 мм | м | 6.9
Начальник ПТО |  | _______________________Соломатина С.В.
Начальник СДО |  | _______________________ Король Т.Г.

## ЛЗК ТС 19 (hidden)
Наименование объекта : | [18 empty] | "Утверждаю"
"Многоэтажные жилые дома" | [18 empty] | Директор по строительству
по адресу: Ленинградская область,
Всеволожский муниципальный район,Бугровское | [18 empty] | ООО "ПрокСтрой"
сельское поселение,поселок Бугры, массив Центральное
стр.поз. №17, №18, №19, №20, №21, №22, "23 (участок №912) | [18 empty] | _________________Мышелов Д.В.
"_____" _________________2024 г.
ЛИМИТНО-ЗАБОРНАЯ КАРТА № 3
Вид работ: устройство тепловых сетей
№ п.п. | Код | Наименование видов работ, конструктивных элементов и материалов | ЕИ | Норма расхода материала на еденицу измерения работ по согласованным нормам списания материалов на предприятии | Lстен 1-я секция, м | Pпроемов 1-я секция, м.п. | Sосн. Стен 1-я секция, м2 | Sплиты 1-я секция, м2 | Lстен 2-я секция, м | Pпроемов 2-я секция, м.п. | Sосн. Стен 2-я секция, м2 | Sплиты 2-я секция, м2 | Lстен 3-я секция, м | Pпроемов 3-я секция, м.п. | Sосн. Стен 3-я секция, м2 | Sплиты 3-я секция, м2 | H, м | Кнахлест | Объём работ и нормативная потребность материалов на объект по производственной норме (По 14/П-14-V-НВК. Стадия Р)
Всего
Корпус 19. Подземная прокладка
Земляные работы
1 |  | Песок | м3 | [15 empty] | 92.64
2 |  | Щебень | м3 | [15 empty] | 7.94
3 |  | Битум БН90/10 | л | [15 empty] | 0.21
Сальники
1 |  | Сальник для тепловых сетей d426 для Ду200, 04/2024-УП | шт | [15 empty] | 2
2 |  | Сальник для тепловых сетей Ду200, серия 3.903 КЛ13 вып.0-1 | шт | [15 empty] | 2
Каналы
1 |  | Канал непроходной КН-III 1210х320 (h) L=1990м | шт | [15 empty] | 32
2 |  | Закладная Н-образная деталь 80х100 длиной 50мм | м | [15 empty] | 3.89
3 |  | Раствор готовый кладочный цементный М200 | м3 | [15 empty] | 1.06
4 |  | Оклеечная гидроизоляция в 1 слой праймером Технониколь №1 | м2 | [15 empty] | 147.26
5 |  | Обмазочная гидроизоляция в 1 слой мастикой битумной | кг | [15 empty] | 369.59
6 |  | Защитная стяжка толщ.20 из цем.раствора М100 | м3 | [15 empty] | 1.54
Крепление трубопроводов
1 |  | Опорная подушка ОП-3 | шт | [15 empty] | 10
2 |  | Скользящая опора для труб в ППУ для канальной прокладки СПОк-219/355,150, 1-487-1997.01.000-02 | шт | [15 empty] | 10
3 |  | Фторопласт Ф4 s=2мм | м2 | [15 empty] | 0.36
Трубопроводы
1 |  | Труба стальная бесшовная холоднодеформированная 32х6 | м | [15 empty] | 3.4
2 |  | Труба стальная бесшовная горячедеформированная в изоляции из ППУ-345 219х6/355 | м | [15 empty] | 48.8
3 |  | Труба стальная бесшовная горячедеформированная 219х6 | м | [15 empty] | 0.52
4 |  | Концевой элемент трубопроводов с кабелем вывода проводников из торцевой части d219х6,0/355, длиной L=2,2 м | шт | [15 empty] | 4
Теплоизоляция трубопроводов
1 |  | Трудногочий теплоизоляционный материал ТТМ-В | кг | [15 empty] | 17.7
2 |  | Стеклотканевая сетка с ячейкой 2х2 | м2 | [15 empty] | 2.7
3 |  | Грунт-эмаль Изолэп-mastic | кг | [15 empty] | 0.3
4 |  | Покрытие СЛАГС-К | кг | [15 empty] | 1.5
5 |  | Теплоизоляция стыков компонентом А | кг | [15 empty] | 7.89
6 |  | Теплоизоляция стыков компонентом В | кг | [15 empty] | 11.03
Запорно-регулирующая арматура для трубопроводов
1 |  | Кран стандартнопроходной шаровый приварной Ду25, Ру40 | шт | [15 empty] | 2
Фасонные элементы
1 |  | Отвод стальной бесшовный приварной крутоизогнутый 32х3,5 90° | шт | [15 empty] | 4
2 |  | Отвод 90° в изоляции из ППУ-345 с оболочкой из ПЭ 219х6/355-2-ППУ-ПЭ с ОДК В20 1000/1000 | шт | [15 empty] | 4
Прочие материалы
1 |  | Временная металлической заглушка изоляции Ду200 | шт | [15 empty] | 2
2 |  | Заглушка эллиптическая 76х3,5 | шт | [15 empty] | 1
3 |  | Бентонитовый шнур d50 | м | [15 empty] | 2.13
4 |  | Жидкое стекло | кг | [15 empty] | 1.46
5 |  | Термоусаживающаяся муфта для труб d=219 мм | шт | [15 empty] | 20
6 |  | Сигнальная лента "Осторожно, теплосеть!" | м
Корпус 19. Подвальная прокладка трубопроводов
Оборудование
1 |  | Манометр показывающий радиальный Росма ТМ-510, предел давления 0-2,5 Мпа | шт | [15 empty] | 2
2 |  | Кран шаровый с дренажем и воздушником Ду15 Вн-Вн, Valtec VT.245, Тmax=200 °С, Ру40 | шт | [15 empty] | 2
3 |  | Трубка петлевая прямая Росма | шт | [15 empty] | 2
4 |  | Бобышка приварная БП-КР-40 | шт | [15 empty] | 2
Крепление трубопроводов
1 |  | Опора скользящая приварная Ду200 ТС-624.000-032 Н (200 мм) | шт | [15 empty] | 6
2 |  | Опора неподвижная двухупорная Ду200 ТС-660.00.00-09 | шт | [15 empty] | 2
3 |  | Опорная конструкция Н2 для трубы Ду200 | шт | [15 empty] | 1
4 |  | Опорная подушка ОП-3 | шт | [15 empty] | 12
Трубопроводы
1 |  | Трубы стальные бесшовные d20х2,5 | м | [15 empty] | 0.5
2 |  | Трубы стальные бесшовные d32х4 | м | [15 empty] | 3
3 |  | Труба стальная бесшовная d89х5,0 | м | [15 empty] | 1
4 |  | Трубы стальные бесшовные d219х6 | м | [15 empty] | 50
Теплоизоляция трубопроводов
1 |  | Маты минераловатные, марка "Тех мат" ROCKWOOL, толщиной 80 мм, для Ду219 | м3 | [15 empty] | 3.57
Запорно-регулирующая арматура для трубопроводов
1 |  | Стальной шаровой кран Ду15, Ру40 | шт | [15 empty] | 2
2 |  | Стальной шаровой кран Ду25, Ру40 | шт | [15 empty] | 2
3 |  | Стальной шаровой кран Ду80, Ру25 | шт | [15 empty] | 2
Фасонные элементы
1 |  | Отвод стальной бесшовный приварной крутоизогнутый 219х6,0 90° | шт | [15 empty] | 10
Прочие материалы
1 |  | Швеллеры № 20 сталь марки С245 | т | [15 empty] | 0.0626
2 |  | Сталь угловая равнополочная, марка стали С245, размером 50х50 мм, толщиной 5 | т | [15 empty] | 0.0046
3 |  | Сталь листовая горячекатаная 10 мм, марки С245 | т | [15 empty] | 0.0424
4 |  | Грунт-адгезив Вектор 1014 (1 слой) | кг | [15 empty] | 2.75
5 |  | Грунт-адгезив Вектор 1025 (2 слой) | кг | [15 empty] | 5.49
6 |  | Стеклотканевая сетка в 2 слоя | м2 | [15 empty] | 56.32
7 |  | Жидкое стекло в 1 слой | кг | [15 empty] | 5.63
8 |  | Фланец плоский приварной Ду80 Ру16 | шт | [15 empty] | 2
9 |  | Заглушка фланцевая Ду80, Ру16 | шт | [15 empty] | 2
Начальник ПТО | [18 empty] | Соломатина С.В.
Начальник СДО | [18 empty] | Король Т.Г

## ФКП_ТС 20
Приложение № 1
| ОРГАНИЗАЦИЯ | НАИМЕНОВАНИЕ
Коммерческое предложение №4
Устройство тепловых сетей
№ | Обоснование | Наименование работ, затрат | Ед. изм. | Кол-во | Цена за ед.изм., руб. |  | Общая стоимость, руб.
| затрат |  |  |  | материалы | СМР | материалы | СМР
Корпус 20. Подземная прокладка трубопроводов
| Раздел №1 | Земляные работы при прокладке тепловых сетей в границах стройплощадки
1 | Договорная цена | Разработка грунта в траншеях экскаватором "обратная лопата" с ковшом вместимостью 0,65 (0,5-1) м3, с погрузкой в автомобили-самосвалы группа грунтов: 2 | м3 | 328.26 |  | 0 |  | 0
2 | Договорная цена | Разработка грунта вручную в траншеях глубиной до 2 м без креплений с откосами, группа грунтов: 2 | м3 | 10.15 |  | 0 |  | 0
3 | Договорная цена | Погрузка грунта | м3 | 10.15 |  | 0 |  | 0
4 | Договорная цена | Перевозка грунта на расстояние до 1 км | т | 541.456 |  | 0 |  | 0
5 | Договорная цена | Крепление досками стенок котлованов и траншей шириной более 2 м, глубиной до 3 м в грунтах: мокрых | м2 | 391.443 |  | 0 |  | 0
6 | Договорная цена | Устройство основания: песчаного с уплотнением | м3 | 40.21 |  | 0 |  | 0
6.1 | цена поставки | Песок для строительных работ природный, карьерный (с учетом доставки поставщиком) | м3 | 44.231 | 0 |  | 0
7 | Договорная цена | Устройство основания: щебеночного 0,1м под непроходные каналы и футляры | м3 | 20.11 |  | 0 |  | 0
7.1 | цена поставки | Щебень из природного камня для строительных работ марка 400, фракция 40-70 мм | м3 | 22.121 | 0 |  | 0
8 | Договорная цена | Засыпка траншей и котлованов с перемещением грунта до 5 м бульдозерами мощностью: 79 (108) кВт (л.с.),1 группа грунтов | м3 | 205.57 |  | 0 |  | 0
8.1 | цена поставки | Песок для строительных работ природный, карьерный (с учетом доставки поставщиком) | м3 | 226.127 | 0 |  | 0
9 | Договорная цена | Уплотнение грунта пневматическими трамбовками, группа грунтов: 1, 2 | м3 | 205.57 |  | 0 |  | 0
|  | Итого |  |  |  |  | 0 | 0
|  | Итого по разделу №1 | [5 empty] | 0
| Раздел №2 | Земляные работы при монтаже дренажной системы в границах стройплощадки
1 | Договорная цена | Разработка грунта в траншеях экскаватором "обратная лопата" с ковшом вместимостью 0,65 (0,5-1) м3, с погрузкой в автомобили-самосвалы группа грунтов: 2 | м3 | 320.54 |  | 0 |  | 0
2 | Договорная цена | Разработка грунта вручную в траншеях глубиной до 2 м без креплений с откосами, группа грунтов: 2 | м3 | 9.92 |  | 0 |  | 0
3 | Договорная цена | Погрузка грунта | м3 | 9.92 |  | 0 |  | 0
4 | Договорная цена | Перевозка грунта на расстояние до 1 км | т | 528.736 |  | 0 |  | 0
5 | Договорная цена | Устройство основания: песчаного с уплотнением | м3 | 4.17 |  | 0 |  | 0
5.1 | цена поставки | Песок для строительных работ природный, карьерный (с учетом доставки поставщиком) | м3 | 4.587 | 0 |  | 0
6 | Договорная цена | Засыпка траншей, пазух котлованов и ям, группа грунтов: 1 с уплотнением | м3 | 17.54 |  | 0 |  | 0
6.1 | цена поставки | Песок для строительных работ природный, карьерный (с учетом доставки поставщиком) | м3 | 19.294 | 0 |  | 0
7 | Договорная цена | Засыпка траншей и котлованов с перемещением грунта до 5 м бульдозерами мощностью: 79 (108) кВт (л.с.),1 группа грунтов | м3 | 283.71 |  | 0 |  | 0
7.1 | цена поставки | Песок для строительных работ природный, карьерный (с учетом доставки поставщиком) | м3 | 138.52 | 0 |  | 0
7.2 | цена поставки | Местный грунт | м3 | 173.56 | 0 |  | 0
8 | Договорная цена | Уплотнение грунта пневматическими трамбовками, группа грунтов: 1, 2 | м3 | 283.71 |  | 0 |  | 0
|  | Итого |  |  |  |  | 0 | 0
|  | Итого по разделу №2 | [5 empty] | 0
| Раздел №3 | Прокладка трубопроводов через стены зданий
1 | Договорная цена | Пробивка отверстий в ж/б стенах h=250 мм, 400*400 (бурение) | шт | 8 |  | 0 |  | 0
2 | Договорная цена | Установка сальников | шт | 8 |  | 0 |  | 0
2.1 | цена поставки | Сальник для тепловых сетей d360 для Ду150, 04/2024-УП | шт | 4 | 0 |  | 0
2.2 | цена поставки | Сальник для тепловых сетей d273 для Ду100, 04/2024-УП | шт | 4 | 0 |  | 0
3 | Договорная цена | Набивка сальников | шт | 8 |  | 0 |  | 0
|  | Итого |  |  |  |  | 0 | 0
|  | Итого по разделу №3 | [5 empty] | 0
| Раздел №4 | Каналы тепловых сетей
1 | Договорная цена | Устройство непроходных каналов: одноячейковых, собираемых из верхних и нижних лотковых элементов | м3 | 30.24 |  | 0 |  | 0
1.1 | цена поставки | Канал непроходной КН-II 970х250 (h) L=1990м | шт | 108 | 0 |  | 0
1.2 | цена поставки | Закладная Н-образная деталь 80х100 длиной 50мм | м | 10.39 | 0 |  | 0
1.3 | цена поставки | Раствор готовый кладочный цементный М200 | м3 | 2.82 | 0 |  | 0
1.4 | цена поставки | Опорная подушка ОП-2 | шт | 30 | 0 |  | 0
2 | Договорная цена | Узел заделки торцов канала КН-II | шт | 1 |  | 0 |  | 0
2.1 | цена поставки | Арматура d8 III L=490мм | шт | 14 | 0 |  | 0
2.2 | цена поставки | Арматура d8 III L=950мм | шт | 10 | 0 |  | 0
2.3 | цена поставки | Бетон В15 W4 F150 | м3 | 0.1 | 0 |  | 0
|  | Итого |  |  |  |  | 0 | 0
|  | Итого по разделу №4 | [5 empty] | 0
| Раздел №5 | Прокладка трубопроводов тепловых сетей
1 | Договорная цена | Прокладка трубопроводов в непроходном канале в изоляции из пенополиуретана (ППУ) при условном давлении 1,6 МПа, температуре 150 гр.С, диаметр труб: 150 мм | м | 18 |  | 0 |  | 0
1.1 | цена поставки | Труба стальная бесшовная горячедеформированная в изоляции из ППУ-345 в гидрозащитной полиэтиленовой оболочке с ОДК диаметром 159 мм, толщиной стенки 6 мм, наружным диаметром оболочки 280 мм | м | 18 | 0 |  | 0
1.2 | цена поставки | Концевой элемент трубопроводов с кабелем вывода проводников из торцевой части d159х6,0/280, длиной L=2,2 м | шт | 4 | 0 |  | 0
1.3 | цена поставки | Термоусаживающаяся муфта для труб d=159 мм | шт | 4 | 0 |  | 0
1.4 | цена поставки | Теплоизоляция стыков компонентом А | кг | 1.47 | 0 |  | 0
1.5 | цена поставки | Теплоизоляция стыков компонентом В | кг | 2.06 | 0 |  | 0
1.6 | цена поставки | Скользящая опора для труб в ППУ для канальной прокладки СПО-159/280,100, 1-487-1997.01.000-01 | шт | 4 | 0 |  | 0
1.7 | цена поставки | Фторопласт Ф4 s=2мм | м2 | 0.14 | 0 |  | 0
2 | Договорная цена | Прокладка трубопроводов в непроходном канале в изоляции из пенополиуретана (ППУ) при условном давлении 1,6 МПа, температуре 150 гр.С, диаметр труб: 100 мм | м | 161 |  | 0 |  | 0
2.1 | цена поставки | Труба стальная бесшовная горячедеформированная в изоляции из ППУ-345 в гидрозащитной полиэтиленовой оболочке с ОДК диаметром 108 мм, толщиной стенки 5 мм, наружным диаметром оболочки 200 мм | м | 161 | 0 |  | 0
2.2 | цена поставки | Концевой элемент трубопроводов с кабелем вывода проводников из торцевой части d108х5,0/200, длиной L=2,2 м | шт | 4 | 0 |  | 0
2.3 | цена поставки | Отвод 90° в изоляции из ППУ-345 с оболочкой из ПЭ 108х5/200-2-ППУ-ПЭ с ОДК В20 | шт | 4 | 0 |  | 0
2.4 | цена поставки | Отвод 45° в изоляции из ППУ-345 с оболочкой из ПЭ 108х5/200-2-ППУ-ПЭ с ОДК В20 | шт | 2 | 0 |  | 0
2.5 | цена поставки | Термоусаживающаяся муфта для труб d=108 мм | шт | 58 | 0 |  | 0
2.6 | цена поставки | Теплоизоляция стыков компонентом А | кг | 27.07 | 0 |  | 0
2.7 | цена поставки | Теплоизоляция стыков компонентом В | кг | 29.43 | 0 |  | 0
2.8 | цена поставки | Скользящая опора для труб в ППУ для канальной прокладки СПО-108/200,100, 1-487-1997.01.000-01 | шт | 24 | 0 |  | 0
2.9 | цена поставки | Фторопласт Ф4 s=2мм | м2 | 0.86 | 0 |  | 0
3 | Договорная цена | Укладка трубопровода из стальных электросварных труб диаметром до 400 мм | м | 7.4 |  | 0 |  | 0
3.1 | цена поставки | Труба 377х6,0 для трубопроводов Ду150 (футляр) | м | 7.4 | 0 |  | 0
4 | Договорная цена | Бесканальная прокладка трубопроводов в изоляции из пенополиуретана (ППУ) с изоляцией стыков методом заливки при условном давлении 1,6 МПа, температуре 150 гр.С, диаметр труб: 108 мм | м | 7 |  | 0 |  | 0
4.1 | цена поставки | Труба стальная бесшовная горячедеформированная в изоляции из ППУ-345 в гидрозащитной полиэтиленовой оболочке с ОДК диаметром 108 мм, толщиной стенки 5 мм, наружным диаметром оболочки 200 мм | м | 17.5 | 0 |  | 0
4.2 | цена поставки | Скользящая опора при прокладке в футляре ФСО1-108/200/377 | шт | 2 | 0 |  | 0
4.3 | цена поставки | Сигнальная лента "Осторожно, теплосеть!" | м | 18 | 0 |  | 0
5 | Договорная цена | Узел заделки торца футляра при переходе на бесканальную прокладку трубопроводов в ППУ изоляции | компл | 2 |  | 0 |  | 0
5.1 | цена поставки | Манжета МГ108/377 | шт | 2 | 0 |  | 0
5.2 | цена поставки | Хомут | шт | 4 | 0 |  | 0
5.3 | цена поставки | Промасленная пакля | м3 | 0.008 | 0 |  | 0
5.4 | цена поставки | Бетон В7,5 | м3 | 0.002 | 0 |  | 0
5.5 | цена поставки | Герметик полиуретановый набухающий | мл | 40 | 0 |  | 0
6 | Договорная цена | Установка сильфонных компенсаторов с несъемным кожухом на стальных трубопроводах диаметром: 100 мм | шт | 2 |  | 0 |  | 0
6.1 | цена поставки | Сильфонное компенсационное устройство в изолции из ППУ в гидрозащитной ПЭ оболочке с двумя сигнальными проводами системы ОДК dy100 | шт | 2 | 0 |  | 0
6.2 | цена поставки | Направляющие опоры НПО-100 для теплопроводов Дн108 в ППУ изолции НТС 65-06-01,02 | шт | 4 | 0 |  | 0
7 | Договорная цена | Устройство неподвижных щитовых опор | м3 | 0.6 |  | 0 |  | 0
7.1 | цена поставки | Опора щитовая железобетонная для труб в ППУ-ПЭ изоляции НО-1-1п для 2Ду100 в комплекте с упорами ТС-666.00.00 (упоры) и трубоэлементом d108х5/200 ППУ-ПЭ ОДК (l=1,3 м) | шт | 2 | 0 |  | 0
7.2 | цена поставки | Бетонная подготовка р=100, БСТ В15 П3 F150 W6 | м3 | 0.2 | 0 |  | 0
7.3 | цена поставки | Щебень фр.20-40 мм М600 | м3 | 0.2 | 0 |  | 0
7.4 | цена поставки | Битум БН90/10 | кг | 2.7 | 0 |  | 0
7.5 | цена поставки | Гидростеклоизол ТПП-3,5 | м2 | 20 | 0 |  | 0
7.6 | цена поставки | Среднезернистый песок | м3 | 2.2 | 0 |  | 0
7.7 | цена поставки | Блок из ячеистого бетона Б-1 1000х500х200 | шт | 8 | 0 |  | 0
7.8 | цена поставки | Блок из ячеистого бетона Б-2 1200х600х200 | шт | 5 | 0 |  | 0
7.9 | цена поставки | Гидроизоляция блока из ячеистого бетона - гидроизол на битуме БНIII в 2 слоя | м2 | 29.76 | 0 |  | 0
|  | Итого |  |  |  |  | 0 | 0
|  | Итого по разделу №5 | [5 empty] | 0
| Раздел №6 | Дренаж
1 | Договорная цена | Бесканальная прокладка трубопроводов в изоляции из пенополиуретана (ППУ) с изоляцией стыков методом заливки при условном давлении 1,6 МПа, температуре 150 гр.С, диаметр труб: 45 мм | м | 2.3 |  | 0 |  | 0
1.1 | цена поставки | Труба стальная бесшовная горячедеформированная в изоляции из ППУ-345 в гидрозащитной полиэтиленовой оболочке с ОДК диаметром 45 мм, толщиной стенки 4 мм, наружным диаметром оболочки 125 мм | м | 2.3 | 0 |  | 0
2 | Договорная цена | Бесканальная прокладка трубопроводов в изоляции из пенополиуретана (ППУ) с изоляцией стыков методом заливки при условном давлении 1,6 МПа, температуре 150 гр.С, диаметр труб: 57 мм | м | 7.7 |  | 0 |  | 0
2.1 | цена поставки | Труба стальная бесшовная горячедеформированная в изоляции из ППУ-345 в гидрозащитной полиэтиленовой оболочке с ОДК диаметром 57 мм, толщиной стенки 5 мм, наружным диаметром оболочки 125 мм | м | 7.7 | 0 |  | 0
2.2 | цена поставки | Металлическая заглушка изоляции Ду50 57х650 | шт | 4 | 0 |  | 0
3 | Договорная цена | Прокладка в траншеях трубопроводов из чугунных канализационных труб диаметром: 100 мм | м | 25.1 |  | 0 |  | 0
3.1 | цена поставки | Трубы чугунные канализационные, диаметром 100 мм | м | 25.1 | 0 |  | 0
4 | Договорная цена | Устройство основания: щебеночного 0,2м под ж/б колодец | м3 | 6 |  | 0 |  | 0
4.1 | цена поставки | Щебень из природного камня для строительных работ марка 400, фракция 40-70 мм | м3 | 7.5 | 0 |  | 0
5 | Договорная цена | Устройство круглых сборных железобетонных канализационных колодцев диаметром: 1 м в грунтах мокрых | шт | 4 |  | 0 |  | 0
5.1 | цена поставки | Плита днища ПН10, объем 0,18 м3 | шт | 4 | 0 |  | 0
5.2 | цена поставки | Кольцо стеновое смотровых колодцев КС10.6, объем 0,16 м3 | шт | 2 | 0 |  | 0
5.3 | цена поставки | Кольцо стеновое смотровых колодцев КС10.9, объем 0,24 м3 | шт | 10 | 0 |  | 0
5.4 | цена поставки | Плита перекрытия ПП10-2, объем 0,10 м3 | шт | 4 | 0 |  | 0
5.5 | цена поставки | Кольцо опорное КО-6, объем 0,02 м3 | шт | 10 | 0 |  | 0
5.6 | цена поставки | Скоба ходовая МН-1 | шт | 38 | 0 |  | 0
6 | Договорная цена | Пробивка отверстий в ж/б стенах h=250 мм, 400*400 | шт | 2 |  | 0 |  | 0
7 | Договорная цена | Установка сальников | шт | 2 |  | 0 |  | 0
7.1 | цена поставки | Сальник для тепловых сетей 50, серия 3.903 КЛ13 вып.0-1 | шт | 2 | 0 |  | 0
8 | Договорная цена | Набивка сальников | шт | 2 |  | 0 |  | 0
|  | Итого |  |  |  |  | 0 | 0
|  | Итого по разделу №6 | [5 empty] | 0
| Раздел №7 | Дренажная насосная станция
1 | Договорная цена | Установка насосов погружных с электродвигателем производительностью до 16,5 м3/ч | шт | 2 |  | 0 |  | 0
1.1 | цена поставки | Насос канализационный Pedrollo DC 30-N | шт | 2 | 0 |  | 0
1.2 | цена поставки | Поплавковый датчик уровня MAC5 10m | шт | 6 | 0 |  | 0
1.3 | цена поставки | Шкаф управления Pedrollo QED 1-TRI | шт | 2 | 0 |  | 0
1.4 | цена поставки | Опорное колено Pedrollo VX-BC/50-ST/M | шт | 2 | 0 |  | 0
2 | Договорная цена | Прокладка трубопроводов отопления и газоснабжения из стальных бесшовных труб диаметром: 45 мм | м | 8 |  | 0 |  | 0
2.1 | цена поставки | Труба стальная бесшовная горячедеформированная 45х4 | м | 8 | 0 |  | 0
2.2 | цена поставки | Отвод стальной бесшовный приварной крутоизогнутый 45х4,0 90° | шт | 4 | 0 |  | 0
2.3 | цена поставки | Грунт эмаль Hammerite черная 3в1 | кг | 6 | 0 |  | 0
2.4 | цена поставки | Фланец стальной Ду40 | шт | 4 | 0 |  | 0
2.5 | цена поставки | Резьба под приварку Ду40 | шт | 20 | 0 |  | 0
2.6 | цена поставки | Муфта "Американка" Ду40 вн-нр | шт | 4 | 0 |  | 0
3 | Договорная цена | Прокладка трубопроводов из чугунных канализационных труб диаметром: 100 мм | м | 4.4 |  | 0 |  | 0
3.1 | цена поставки | Трубы чугунные канализационные, диаметром 100 мм | м | 4.4 | 0 |  | 0
3.2 | цена поставки | Муфта для прохода стены колодца трубой ∅100 | шт | 4 | 0 |  | 0
4 | Договорная цена | Установка задвижек или клапанов стальных для горячей воды и пара диаметром: 45 мм | шт | 4 |  | 0 |  | 0
4.1 | цена поставки | Кран шаровый п/п, ручка Ду40 Вн/Вн "VT Base" | шт | 2 | 0 |  | 0
4.2 | цена поставки | Клапан обратный муфтовый Pedrollo VR-FT1.5 Ду40 Ру10 | шт | 2 | 0 |  | 0
5 | Договорная цена | Пробивка отверстий в ж/б стенах h=250 мм, 400*400 | шт | 2 |  | 0 |  | 0
6 | Договорная цена | Установка сальников | шт | 2 |  | 0 |  | 0
6.1 | цена поставки | Сальник для тепловых сетей Ду40 | шт | 2 | 0 |  | 0
7 | Договорная цена | Набивка сальников | шт | 2 |  | 0 |  | 0
8 | Договорная цена | Устройство круглых сборных железобетонных канализационных колодцев диаметром: 1,5 м в грунтах мокрых | шт | 2 |  | 0 |  | 0
8.1 | цена поставки | Кольцо с дном ПН15, объем 0,38 м3 | шт | 2 | 0 |  | 0
8.2 | цена поставки | Кольцо стеновое смотровых колодцев КС15.6, объем 0,26 м3 | шт | 2 | 0 |  | 0
8.3 | цена поставки | Кольцо стеновое смотровых колодцев КС15.9, объем 0,40 м3 | шт | 6 | 0 |  | 0
8.4 | цена поставки | Плита перекрытия 1ПП15-2 объем 0,27 м3 | шт | 4 | 0 |  | 0
8.5 | цена поставки | Кольцо опорное КО-6, объем 0,02 м3 | шт | 2 | 0 |  | 0
9 | Договорная цена | Устройство фундаментных плит железобетонных | шт | 2 |  | 0 |  | 0
9.1 | цена поставки | Бетон В25 | м3 | 2.22 | 0 |  | 0
10 | Договорная цена | Монтаж греющего кабеля в трубе | компл | 2 |  | 0 |  | 0
10.1 | цена поставки | Уголок 50х50х5 | м | 20 | 0 |  | 0
10.2 | цена поставки | Комплект обогрева труб (Ensto Plug-N-Heat EFPPH6 саморегулирующийся. Кабель +2,5 м МСМК, 6 М, 54 ВТ) | шт | 2 | 0 |  | 0
|  | Итого |  |  |  |  | 0 | 0
|  | Итого по разделу №7 | [5 empty] | 0
| Раздел №8 | Ультразвуковой контроль сварных соединений
1 | Договорная цена | Контроль качества сварных соединений труб ультразвуковым методом на трассе, условный диаметр: 150 мм | 1 стык | 2 |  | 0 |  | 0
|  | Итого |  |  |  |  | 0 | 0
|  | Итого по разделу №8 | [5 empty] | 0
| Раздел №9 | ОДК
1 | Договорная цена | Комплекс работ по монтажу и пуско-наладочным работам системы ОДК | компл | 1 |  | 0 |  | 0
|  | Итого по разделу№ 9: |  |  |  |  | 0 | 0
|  | Итого: | [5 empty] | 0
Корпус 20. Подвальная прокладка трубопроводов
| Раздел №1 | Прокладка трубопроводов тепловых сетей
1 | Договорная цена | Прокладка трубопроводов отопления и газоснабжения из стальных бесшовных труб диаметром: 20 мм | м | 6 |  | 0 |  | 0
1.1 | цена поставки | Трубы стальные бесшовные, наружным диаметром 25 мм, толщина стенки 6 мм | м | 6 | 0 |  | 0
2 | Договорная цена | Прокладка трубопроводов отопления и газоснабжения из стальных бесшовных труб диаметром: 40 мм | м | 5 |  | 0 |  | 0
2.1 | цена поставки | Трубы стальные бесшовные, наружным диаметром 45 мм, толщина стенки 6 мм | м | 5 | 0 |  | 0
2.2 | цена поставки | Отвод стальной бесшовный приварной крутоизогнутый 45х5,0 90° | шт | 4 | 0 |  | 0
2.3 | цена поставки | Переход К-45х6-57х6 | шт | 1 | 0 |  | 0
3 | Договорная цена | Прокладка трубопроводов отопления и газоснабжения из стальных бесшовных труб диаметром: 50 мм | м | 5 |  | 0 |  | 0
3.1 | цена поставки | Трубы стальные бесшовные, наружным диаметром 57 мм, толщина стенки 6 мм | м | 5 | 0 |  | 0
3.2 | цена поставки | Отвод стальной бесшовный приварной крутоизогнутый 57х6,0 90° | шт | 6 | 0 |  | 0
4 | Договорная цена | Прокладка трубопроводов отопления и газоснабжения из стальных бесшовных труб диаметром: 70 мм | м | 3.5 |  | 0 |  | 0
4.1 | цена поставки | Трубы стальные бесшовные, наружным диаметром 76 мм, толщина стенки 6 мм | м | 3.5 | 0 |  | 0
4.2 | цена поставки | Переход К-76х6-57х5 | шт | 1 | 0 |  | 0
5 | Договорная цена | Прокладка трубопроводов отопления и газоснабжения из стальных бесшовных труб диаметром: 100 мм | м | 18 |  | 0 |  | 0
5.1 | цена поставки | Трубы стальные бесшовные, наружным диаметром 108 мм, толщина стенки 5 мм | м | 18 | 0 |  | 0
5.2 | цена поставки | Отвод стальной бесшовный приварной крутоизогнутый 108х5,0 90° | шт | 4 | 0 |  | 0
5.3 | цена поставки | Опора скользящая приварная Ду100 ТС-623.000-020 Н (200 мм) | шт | 2 | 0 |  | 0
5.4 | цена поставки | Опора неподвижная двухупорная Ду100 ТС-660.00.00-06 | шт | 2 | 0 |  | 0
5.5 | цена поставки | Опорная конструкция Н23 для трубы Ду100 | шт | 1 | 0 |  | 0
6 | Договорная цена | Прокладка трубопроводов отопления и газоснабжения из стальных бесшовных труб диаметром: 150 мм | м | 165 |  | 0 |  | 0
6.1 | цена поставки | Трубы стальные бесшовные, наружным диаметром 133 мм, толщина стенки 6 мм | м | 5 | 0 |  | 0
6.2 | цена поставки | Трубы стальные бесшовные, наружным диаметром 159 мм, толщина стенки 6 мм | м | 160 | 0 |  | 0
6.3 | цена поставки | Отвод стальной бесшовный приварной крутоизогнутый 133х6,0 90° | шт | 2 | 0 |  | 0
6.4 | цена поставки | Отвод стальной бесшовный приварной крутоизогнутый 159х6,0 90° | шт | 20 | 0 |  | 0
6.5 | цена поставки | Отвод стальной бесшовный приварной крутоизогнутый 159х6,0 45° | шт | 2 | 0 |  | 0
6.6 | цена поставки | Переход К-219х6-159х6 | шт | 2 | 0 |  | 0
6.7 | цена поставки | Опора скользящая приварная Ду150 ТС-624.000-032 Н (200 мм) | шт | 28 | 0 |  | 0
6.8 | цена поставки | Опора неподвижная двухупорная Ду150 ТС-660.00.00-08 | шт | 6 | 0 |  | 0
6.9 | цена поставки | Опорная конструкция Н15…Н17 для трубы Ду150 | шт | 3 | 0 |  | 0
7 | Договорная цена | Прокладка трубопроводов отопления и газоснабжения из стальных бесшовных труб диаметром: 200 мм | м | 3.6 |  | 0 |  | 0
7.1 | цена поставки | Трубы стальные бесшовные, наружным диаметром 219 мм, толщина стенки 6 мм | м | 3.6 | 0 |  | 0
7.2 | цена поставки | Опора неподвижная двухупорная Ду200 ТС-660.00.00-09 | шт | 2 | 0 |  | 0
7.3 | цена поставки | Опорная конструкция Н14 для трубы Ду200 | шт | 1 | 0 |  | 0
8 | Договорная цена | Установка опорных подушек под трубопроводы теплосети | шт | 60 |  | 0 |  | 0
8.1 | цена поставки | Опорная подушка ОП-2 | шт | 4 | 0 |  | 0
8.2 | цена поставки | Опорная подушка ОП-3 | шт | 56 | 0 |  | 0
9 | Договорная цена | Изготовление металлических конструкций под неподвижные опоры в условия производственной базы (Н15… Н17; Н23) | т | 0.389 |  | 0 |  | 0
9.1 | цена поставки | Швеллеры № 18 сталь марки С245 | т | 0.218 | 0 |  | 0
9.2 | цена поставки | Сталь угловая равнополочная, марка стали С245, размером 50х50 мм, толщиной 5 | т | 0.00016 | 0 |  | 0
9.3 | цена поставки | Сталь листовая горячекатаная 5 мм, марки С245 | т | 0.171 | 0 |  | 0
10 | Договорная цена | Изготовление металлических конструкций под неподвижные опоры в условия производственной базы (Н14) | т | 0.1097 |  | 0 |  | 0
10.1 | цена поставки | Швеллеры № 20 сталь марки С245 | т | 0.063 | 0 |  | 0
10.2 | цена поставки | Сталь угловая равнополочная, марка стали С245, размером 50х50 мм, толщиной 5 | т | 0.0047 | 0 |  | 0
10.3 | цена поставки | Сталь листовая горячекатаная 10 мм, марки С245 | т | 0.042 | 0 |  | 0
11 | Договорная цена | Монтаж опорных конструкций для крепления трубопроводов внутри зданий и сооружений, массой: до 0,1 т | т | 0.4987 |  | 0 |  | 0
12 | Договорная цена | Установка задвижек или клапанов стальных для горячей воды и пара диаметром: до 50 мм | шт | 10 |  | 0 |  | 0
12.1 | цена поставки | Кран стандартнопроходной шаровой приварной Ду20, Ру40 | шт | 4 | 0 |  | 0
12.2 | цена поставки | Кран стандартнопроходной шаровой приварной Ду40, Ру40 | шт | 2 | 0 |  | 0
12.3 | цена поставки | Кран стандартнопроходной шаровой приварной Ду50, Ру40 | шт | 2 | 0 |  | 0
12.4 | цена поставки | Кран полнопроходной шаровой приварной Ду50, Ру40 | шт | 1 | 0 |  | 0
12.5 | цена поставки | Кран полнопроходной шаровой приварной Ду65, Ру25 | шт | 1 | 0 |  | 0
13 | Договорная цена | Огрунтовка металлических поверхностей грунтом-адгезивом "Вектор-1025" | м2 | 99.49 |  | 0 |  | 0
13.1 | цена поставки | Грунт-адгезив Вектор 1014 (1 слой) | кг | 10.738 | 0 |  | 0
13.2 | цена поставки | Грунт-адгезив Вектор 1025 (2 слой) | кг | 15.204 | 0 |  | 0
14 | Договорная цена | Изоляция трубопроводов: матами минераловатными марок 75, 100, плитами минераловатными на синтетическом связующем марок 75 и 65 | м3 | 9.38 |  | 0 |  | 0
14.1 | цена поставки | Маты минераловатные, марка "Тех мат" ROCKWOOL, толщиной 80 мм, для Ду219 | м3 | 0.28 | 0 |  | 0
14.2 | цена поставки | Маты минераловатные, марка "Тех мат" ROCKWOOL, толщиной 70 мм, для Ду159 | м3 | 8.5 | 0 |  | 0
14.3 | цена поставки | Цилиндры минераловатные, марка ROCKWOOL, толщиной 60 мм, для Ду100 | м3 | 0.6 | 0 |  | 0
15 | Договорная цена | Покрытие поверхности изоляции трубопроводов стеклопластиками | м2 | 173.39 |  | 0 |  | 0
15.1 | цена поставки | Стеклотканевая сетка в 2 слоя | м2 | 173.39 | 0 |  | 0
15.2 | цена поставки | Жидкое стекло в 1 слой | кг | 17.39 | 0 |  | 0
|  | Итого |  |  |  |  | 0 | 0
|  | Итого по разделу №1 | [5 empty] | 0
| Раздел №2 | Узел установки арматуры и промывочного крана в ИТП-1 Ду125
1 | Договорная цена | Прокладка трубопроводов отопления и газоснабжения из стальных бесшовных труб диаметром: 15 мм | м | 1 |  | 0 |  | 0
1.1 | цена поставки | Труба стальная бесшовная d20х2,5 | м | 1 | 0 |  | 0
2 | Договорная цена | Прокладка трубопроводов отопления и газоснабжения из стальных бесшовных труб диаметром: 25 мм | м | 6 |  | 0 |  | 0
2.1 | цена поставки | Труба стальная бесшовная d32х4,0 | м | 6 | 0 |  | 0
3 | Договорная цена | Прокладка трубопроводов отопления и газоснабжения из стальных бесшовных труб диаметром: 80 мм | м | 2 |  | 0 |  | 0
3.1 | цена поставки | Труба стальная бесшовная d89х5,0 | м | 2 | 0 |  | 0
3.2 | цена поставки | Фланец плоский приварной Ду80 Ру16 | шт | 4 | 0 |  | 0
3.3 | цена поставки | Заглушка фланцевая Ду80, Ру16 | шт | 4 | 0 |  | 0
4 | Договорная цена | Установка задвижек или клапанов стальных для горячей воды и пара диаметром: до 100 мм | шт | 4 |  | 0 |  | 0
4.1 | цена поставки | Стальной шаровой кран Ду80, Ру25 | шт | 4 | 0 |  | 0
5 | Договорная цена | Установка задвижек или клапанов стальных для горячей воды и пара диаметром: до 50 мм | шт | 8 |  | 0 |  | 0
5.1 | цена поставки | Стальной шаровой кран Ду25, Ру40 | шт | 4 | 0 |  | 0
5.2 | цена поставки | Стальной шаровой кран Ду15, Ру40 | шт | 4 | 0 |  | 0
6 | Договорная цена | Установка манометров | шт | 4 |  | 0 |  | 0
6.1 | цена поставки | Манометр показывающий радиальный Росма ТМ-510, предел давления 0-2,5 Мпа | шт | 4 | 0 |  | 0
6.2 | цена поставки | Кран шаровый с дренажем и воздушником Ду15 Вн-Вн, Valtec VT.245, Тmax=200 °С, Ру40 | шт | 4 | 0 |  | 0
6.3 | цена поставки | Трубка петлевая прямая Росма | шт | 4 | 0 |  | 0
7 | Договорная цена | Бобышки, штуцеры на условное давление: до 10 Мпа | шт | 4 |  | 0 |  | 0
7.1 | цена поставки | Бобышка приварная БП-КР-40 | шт | 4 | 0 |  | 0
|  | Итого |  |  |  |  | 0 | 0
|  | Итого по разделу №2 | [5 empty] | 0
Испытания
1 | Договорная цена | Промывка трубопроводов диаметром: до 200 мм | м | 168.6 |  | 0 |  | 0
2 | Договорная цена | Промывка трубопроводов диаметром: до 100 мм | м | 53 |  | 0 |  | 0
3 | Договорная цена | Промывка трубопроводов диаметром: до 50 мм | м | 41 |  | 0 |  | 0
4 | Договорная цена | Испытание на прочность и герметичность: трубопроводов диаметром: до 200 мм | м | 168.6 |  | 0 |  | 0
5 | Договорная цена | Испытание на прочность и герметичность: трубопроводов диаметром: до 100 мм | м | 53 |  | 0 |  | 0
6 | Договорная цена | Испытание на прочность и герметичность: трубопроводов диаметром: до 50 мм | м | 41 |  | 0 |  | 0
|  | Итого по разделу испытания: |  |  |  |  | 0 | 0
|  | Итого: | [5 empty] | 0
|  | ВСЕГО по КП | [5 empty] | 0
|  | В том числе НДС 20% | [5 empty] | 0

## ВОР_ТС 20 (hidden)
"Утверждаю"
Наименование объекта : |  |  |  | Директор по строительству
«Многоэтажные жилые дома»
по адресу: Ленинградская область, |  |  |  | ООО "ПрокСтрой"
Ленинградская область,Всевложский муниципальный район,
Бугровское сельское поселение, поселок Бугры, массив Центральное, |  |  |  | _________________Мышелов Д.В.
тр. поз № 17,№18,№19,№20,№21,№22, №23. ( кадастровый номер
земельного участка 47:07:0713003:912).
"_____" _________________2024 г.
ВЕДОМОСТЬ ОБЪЕМОВ РАБОТ №4
Вид работ: устройство тепловых сетей
№ | Обоснование | Наименование работ, затрат | Ед. изм. | Кол-во
затрат
Корпус 20. Подземная прокладка трубопроводов
| Раздел №1 | Земляные работы при прокладке тепловых сетей в границах стройплощадки
1 |  | Разработка грунта в траншеях экскаватором "обратная лопата" с ковшом вместимостью 0,65 (0,5-1) м3, с погрузкой в автомобили-самосвалы группа грунтов: 2 | м3 | 328.26
2 |  | Разработка грунта вручную в траншеях глубиной до 2 м без креплений с откосами, группа грунтов: 2 | м3 | 10.15
3 |  | Погрузка грунта | м3 | 10.15
4 |  | Перевозка грунта на расстояние до 1 км | т | 541.456
5 |  | Крепление досками стенок котлованов и траншей шириной более 2 м, глубиной до 3 м в грунтах: мокрых | м2 | 391.443
6 |  | Устройство основания: песчаного с уплотнением | м3 | 40.21
6.1 |  | Песок для строительных работ природный, карьерный (с учетом доставки поставщиком) | м3 | 44.231
7 |  | Устройство основания: щебеночного 0,1м под непроходные каналы и футляры | м3 | 20.11
7.1 |  | Щебень из природного камня для строительных работ марка 400, фракция 40-70 мм | м3 | 22.121
8 |  | Засыпка траншей и котлованов с перемещением грунта до 5 м бульдозерами мощностью: 79 (108) кВт (л.с.),1 группа грунтов | м3 | 205.57
8.1 |  | Песок для строительных работ природный, карьерный (с учетом доставки поставщиком) | м3 | 226.127
9 |  | Уплотнение грунта пневматическими трамбовками, группа грунтов: 1, 2 | м3 | 205.57
| Раздел №2 | Земляные работы при монтаже дренажной системы в границах стройплощадки
1 |  | Разработка грунта в траншеях экскаватором "обратная лопата" с ковшом вместимостью 0,65 (0,5-1) м3, с погрузкой в автомобили-самосвалы группа грунтов: 2 | м3 | 320.54
2 |  | Разработка грунта вручную в траншеях глубиной до 2 м без креплений с откосами, группа грунтов: 2 | м3 | 9.92
3 |  | Погрузка грунта | м3 | 9.92
4 |  | Перевозка грунта на расстояние до 1 км | т | 528.736
5 |  | Устройство основания: песчаного с уплотнением | м3 | 4.17
5.1 |  | Песок для строительных работ природный, карьерный (с учетом доставки поставщиком) | м3 | 4.587
6 |  | Засыпка траншей, пазух котлованов и ям, группа грунтов: 1 с уплотнением | м3 | 17.54
6.1 |  | Песок для строительных работ природный, карьерный (с учетом доставки поставщиком) | м3 | 19.294
7 |  | Засыпка траншей и котлованов с перемещением грунта до 5 м бульдозерами мощностью: 79 (108) кВт (л.с.),1 группа грунтов | м3 | 283.71
7.1 |  | Песок для строительных работ природный, карьерный (с учетом доставки поставщиком) | м3 | 138.52
7.2 |  | Местный грунт | м3 | 173.56
8 |  | Уплотнение грунта пневматическими трамбовками, группа грунтов: 1, 2 | м3 | 283.71
| Раздел №3 | Прокладка трубопроводов через стены зданий
1 |  | Пробивка отверстий в ж/б стенах h=250 мм, 400*400 (бурение) | шт | 8 |  | 0 |  | 0
2 |  | Установка сальников | шт | 8 | 0 |  | 0
2.1 |  | Сальник для тепловых сетей d360 для Ду150, 04/2024-УП | шт | 4 |  | 0 |  | 0
2.2 |  | Сальник для тепловых сетей d273 для Ду100, 04/2024-УП | шт | 4 |  | 0 |  | 0
3 |  | Набивка сальников | шт | 8 | 0 |  | 0
| Раздел №4 | Каналы тепловых сетей
1 |  | Устройство непроходных каналов: одноячейковых, собираемых из верхних и нижних лотковых элементов | м3 | 30.24
1.1 |  | Канал непроходной КН-II 970х250 (h) L=1990м | шт | 108
1.2 |  | Закладная Н-образная деталь 80х100 длиной 50мм | м | 10.39
1.3 |  | Раствор готовый кладочный цементный М200 | м3 | 2.82
1.4 |  | Опорная подушка ОП-2 | шт | 30
2 |  | Узел заделки торцов канала КН-II | шт | 1
2.1 |  | Арматура d8 III L=490мм | шт | 14
2.2 |  | Арматура d8 III L=950мм | шт | 10
2.3 |  | Бетон В15 W4 F150 | м3 | 0.1
| Раздел №5 | Прокладка трубопроводов тепловых сетей
1 |  | Прокладка трубопроводов в непроходном канале в изоляции из пенополиуретана (ППУ) при условном давлении 1,6 МПа, температуре 150 гр.С, диаметр труб: 150 мм | м | 18
1.1 |  | Труба стальная бесшовная горячедеформированная в изоляции из ППУ-345 в гидрозащитной полиэтиленовой оболочке с ОДК диаметром 159 мм, толщиной стенки 6 мм, наружным диаметром оболочки 280 мм | м | 18
1.2 |  | Концевой элемент трубопроводов с кабелем вывода проводников из торцевой части d159х6,0/280, длиной L=2,2 м | шт | 4
1.3 |  | Термоусаживающаяся муфта для труб d=159 мм | шт | 4
1.4 |  | Теплоизоляция стыков компонентом А | кг | 1.47
1.5 |  | Теплоизоляция стыков компонентом В | кг | 2.06
1.6 |  | Скользящая опора для труб в ППУ для канальной прокладки СПО-159/280,100, 1-487-1997.01.000-01 | шт | 4
1.7 |  | Фторопласт Ф4 s=2мм | м2 | 0.14
2 |  | Прокладка трубопроводов в непроходном канале в изоляции из пенополиуретана (ППУ) при условном давлении 1,6 МПа, температуре 150 гр.С, диаметр труб: 100 мм | м | 161
2.1 |  | Труба стальная бесшовная горячедеформированная в изоляции из ППУ-345 в гидрозащитной полиэтиленовой оболочке с ОДК диаметром 108 мм, толщиной стенки 5 мм, наружным диаметром оболочки 200 мм | м | 161
2.2 |  | Концевой элемент трубопроводов с кабелем вывода проводников из торцевой части d108х5,0/200, длиной L=2,2 м | шт | 4
2.3 |  | Отвод 90° в изоляции из ППУ-345 с оболочкой из ПЭ 108х5/200-2-ППУ-ПЭ с ОДК В20 | шт | 4
2.4 |  | Отвод 45° в изоляции из ППУ-345 с оболочкой из ПЭ 108х5/200-2-ППУ-ПЭ с ОДК В20 | шт | 2
2.5 |  | Термоусаживающаяся муфта для труб d=108 мм | шт | 58
2.6 |  | Теплоизоляция стыков компонентом А | кг | 27.07
2.7 |  | Теплоизоляция стыков компонентом В | кг | 29.43
2.8 |  | Скользящая опора для труб в ППУ для канальной прокладки СПО-108/200,100, 1-487-1997.01.000-01 | шт | 24
2.9 |  | Фторопласт Ф4 s=2мм | м2 | 0.86
3 |  | Укладка трубопровода из стальных электросварных труб диаметром до 400 мм | м | 7.4
3.1 |  | Труба 377х6,0 для трубопроводов Ду150 (футляр) | м | 7.4
4 |  | Бесканальная прокладка трубопроводов в изоляции из пенополиуретана (ППУ) с изоляцией стыков методом заливки при условном давлении 1,6 МПа, температуре 150 гр.С, диаметр труб: 108 мм | м | 7
4.1 |  | Труба стальная бесшовная горячедеформированная в изоляции из ППУ-345 в гидрозащитной полиэтиленовой оболочке с ОДК диаметром 108 мм, толщиной стенки 5 мм, наружным диаметром оболочки 200 мм | м | 17.5
4.2 |  | Скользящая опора при прокладке в футляре ФСО1-108/200/377 | шт | 2
4.3 |  | Сигнальная лента "Осторожно, теплосеть!" | м | 18
5 |  | Узел заделки торца футляра при переходе на бесканальную прокладку трубопроводов в ППУ изоляции | компл | 2
5.1 |  | Манжета МГ108/377 | шт | 2
5.2 |  | Хомут | шт | 4
5.3 |  | Промасленная пакля | м3 | 0.008
5.4 |  | Бетон В7,5 | м3 | 0.002
5.5 |  | Герметик полиуретановый набухающий | мл | 40
6 |  | Установка сильфонных компенсаторов с несъемным кожухом на стальных трубопроводах диаметром: 100 мм | шт | 2
6.1 |  | Сильфонное компенсационное устройство в изолции из ППУ в гидрозащитной ПЭ оболочке с двумя сигнальными проводами системы ОДК dy100 | шт | 2
6.2 |  | Направляющие опоры НПО-100 для теплопроводов Дн108 в ППУ изолции НТС 65-06-01,02 | шт | 4
7 |  | Устройство неподвижных щитовых опор | м3 | 0.6
7.1 |  | Опора щитовая железобетонная для труб в ППУ-ПЭ изоляции НО-1-1п для 2Ду100 в комплекте с упорами ТС-666.00.00 (упоры) и трубоэлементом d108х5/200 ППУ-ПЭ ОДК (l=1,3 м) | шт | 2
7.2 |  | Бетонная подготовка р=100, БСТ В15 П3 F150 W6 | м3 | 0.2
7.3 |  | Щебень фр.20-40 мм М600 | м3 | 0.2
7.4 |  | Битум БН90/10 | кг | 2.7
7.5 |  | Гидростеклоизол ТПП-3,5 | м2 | 20
7.6 |  | Среднезернистый песок | м3 | 2.2
7.7 |  | Блок из ячеистого бетона Б-1 1000х500х200 | шт | 8
7.8 |  | Блок из ячеистого бетона Б-2 1200х600х200 | шт | 5
7.9 |  | Гидроизоляция блока из ячеистого бетона - гидроизол на битуме БНIII в 2 слоя | м2 | 29.76
| Раздел №6 | Дренаж
1 |  | Бесканальная прокладка трубопроводов в изоляции из пенополиуретана (ППУ) с изоляцией стыков методом заливки при условном давлении 1,6 МПа, температуре 150 гр.С, диаметр труб: 45 мм | м | 2.3
1.1 |  | Труба стальная бесшовная горячедеформированная в изоляции из ППУ-345 в гидрозащитной полиэтиленовой оболочке с ОДК диаметром 45 мм, толщиной стенки 4 мм, наружным диаметром оболочки 125 мм | м | 2.3
2 |  | Бесканальная прокладка трубопроводов в изоляции из пенополиуретана (ППУ) с изоляцией стыков методом заливки при условном давлении 1,6 МПа, температуре 150 гр.С, диаметр труб: 57 мм | м | 7.7
2.1 |  | Труба стальная бесшовная горячедеформированная в изоляции из ППУ-345 в гидрозащитной полиэтиленовой оболочке с ОДК диаметром 57 мм, толщиной стенки 5 мм, наружным диаметром оболочки 125 мм | м | 7.7
2.2 |  | Металлическая заглушка изоляции Ду50 57х650 | шт | 4
3 |  | Прокладка в траншеях трубопроводов из чугунных канализационных труб диаметром: 100 мм | м | 25.1
3.1 |  | Трубы чугунные канализационные, диаметром 100 мм | м | 25.1
4 |  | Устройство основания: щебеночного 0,2м под ж/б колодец | м3 | 6 |  | 0 |  | 0
4.1 |  | Щебень из природного камня для строительных работ марка 400, фракция 40-70 мм | м3 | 7.5 | 0 |  | 0
5 |  | Устройство круглых сборных железобетонных канализационных колодцев диаметром: 1 м в грунтах мокрых | шт | 4 |  | 0 |  | 0
5.1 |  | Плита днища ПН10, объем 0,18 м3 | шт | 4 | 0 |  | 0
5.2 |  | Кольцо стеновое смотровых колодцев КС10.6, объем 0,16 м3 | шт | 2 | 0 |  | 0
5.3 |  | Кольцо стеновое смотровых колодцев КС10.9, объем 0,24 м3 | шт | 10 | 0 |  | 0
5.4 |  | Плита перекрытия ПП10-2, объем 0,10 м3 | шт | 4 | 0 |  | 0
5.5 |  | Кольцо опорное КО-6, объем 0,02 м3 | шт | 10
5.6 |  | Скоба ходовая МН-1 | шт | 38 | 0 |  | 0
6 |  | Пробивка отверстий в ж/б стенах h=250 мм, 400*400 | шт | 2 |  | 0 |  | 0
7 |  | Установка сальников | шт | 2 | 0 |  | 0
7.1 |  | Сальник для тепловых сетей 50, серия 3.903 КЛ13 вып.0-1 | шт | 2 |  | 0 |  | 0
8 |  | Набивка сальников | шт | 2 | 0 |  | 0
| Раздел №7 | Дренажная насосная станция
1 |  | Установка насосов погружных с электродвигателем производительностью до 16,5 м3/ч | шт | 2
1.1 |  | Насос канализационный Pedrollo DC 30-N | шт | 2 | 0 |  | 0
1.2 |  | Поплавковый датчик уровня MAC5 10m | шт | 6
1.3 |  | Шкаф управления Pedrollo QED 1-TRI | шт | 2
1.4 |  | Опорное колено Pedrollo VX-BC/50-ST/M | шт | 2
2 |  | Прокладка трубопроводов отопления и газоснабжения из стальных бесшовных труб диаметром: 45 мм | м | 8
2.1 |  | Труба стальная бесшовная горячедеформированная 45х4 | м | 8 | 0 |  | 0
2.2 |  | Отвод стальной бесшовный приварной крутоизогнутый 45х4,0 90° | шт | 4
2.3 |  | Грунт эмаль Hammerite черная 3в1 | кг | 6
2.4 |  | Фланец стальной Ду40 | шт | 4
2.5 |  | Резьба под приварку Ду40 | шт | 20
2.6 |  | Муфта "Американка" Ду40 вн-нр | шт | 4
3 |  | Прокладка трубопроводов из чугунных канализационных труб диаметром: 100 мм | м | 4.4
3.1 |  | Трубы чугунные канализационные, диаметром 100 мм | м | 4.4
3.2 |  | Муфта для прохода стены колодца трубой ∅100 | шт | 4
4 |  | Установка задвижек или клапанов стальных для горячей воды и пара диаметром: 45 мм | шт | 4
4.1 |  | Кран шаровый п/п, ручка Ду40 Вн/Вн "VT Base" | шт | 2
4.2 |  | Клапан обратный муфтовый Pedrollo VR-FT1.5 Ду40 Ру10 | шт | 2
5 |  | Пробивка отверстий в ж/б стенах h=250 мм, 400*400 | шт | 2 |  | 0 |  | 0
6 |  | Установка сальников | шт | 2 | 0 |  | 0
6.1 |  | Сальник для тепловых сетей Ду40 | шт | 2 |  | 0 |  | 0
7 |  | Набивка сальников | шт | 2 | 0 |  | 0
8 |  | Устройство круглых сборных железобетонных канализационных колодцев диаметром: 1,5 м в грунтах мокрых | шт | 2 |  | 0 |  | 0
8.1 |  | Кольцо с дном ПН15, объем 0,38 м3 | шт | 2 | 0 |  | 0
8.2 |  | Кольцо стеновое смотровых колодцев КС15.6, объем 0,26 м3 | шт | 2 | 0 |  | 0
8.3 |  | Кольцо стеновое смотровых колодцев КС15.9, объем 0,40 м3 | шт | 6 | 0 |  | 0
8.4 |  | Плита перекрытия 1ПП15-2 объем 0,27 м3 | шт | 4 | 0 |  | 0
8.5 |  | Кольцо опорное КО-6, объем 0,02 м3 | шт | 2
9 |  | Устройство фундаментных плит железобетонных | шт | 2
9.1 |  | Бетон В25 | м3 | 2.22
10 |  | Монтаж греющего кабеля в трубе | компл | 2
10.1 |  | Уголок 50х50х5 | м | 20
10.2 |  | Комплект обогрева труб (Ensto Plug-N-Heat EFPPH6 саморегулирующийся. Кабель +2,5 м МСМК, 6 М, 54 ВТ) | шт | 2
| Раздел №8 | Ультразвуковой контроль сварных соединений
1 |  | Контроль качества сварных соединений труб ультразвуковым методом на трассе, условный диаметр: 150 мм | 1 стык | 2 | 0 |  | 0
| Раздел №9 | ОДК
1 |  | Комплекс работ по монтажу и пуско-наладочным работам системы ОДК | компл | 1
Корпус 20. Подвальная прокладка трубопроводов
| Раздел №1 | Прокладка трубопроводов тепловых сетей
1 |  | Прокладка трубопроводов отопления и газоснабжения из стальных бесшовных труб диаметром: 20 мм | м | 6
1.1 |  | Трубы стальные бесшовные, наружным диаметром 25 мм, толщина стенки 6 мм | м | 6
2 |  | Прокладка трубопроводов отопления и газоснабжения из стальных бесшовных труб диаметром: 40 мм | м | 5
2.1 |  | Трубы стальные бесшовные, наружным диаметром 45 мм, толщина стенки 6 мм | м | 5
2.2 |  | Отвод стальной бесшовный приварной крутоизогнутый 45х5,0 90° | шт | 4
2.3 |  | Переход К-45х6-57х6 | шт | 1
3 |  | Прокладка трубопроводов отопления и газоснабжения из стальных бесшовных труб диаметром: 50 мм | м | 5
3.1 |  | Трубы стальные бесшовные, наружным диаметром 57 мм, толщина стенки 6 мм | м | 5
3.2 |  | Отвод стальной бесшовный приварной крутоизогнутый 57х6,0 90° | шт | 6
4 |  | Прокладка трубопроводов отопления и газоснабжения из стальных бесшовных труб диаметром: 70 мм | м | 3.5
4.1 |  | Трубы стальные бесшовные, наружным диаметром 76 мм, толщина стенки 6 мм | м | 3.5
4.2 |  | Переход К-76х6-57х5 | шт | 1
5 |  | Прокладка трубопроводов отопления и газоснабжения из стальных бесшовных труб диаметром: 100 мм | м | 18
5.1 |  | Трубы стальные бесшовные, наружным диаметром 108 мм, толщина стенки 5 мм | м | 18
5.2 |  | Отвод стальной бесшовный приварной крутоизогнутый 108х5,0 90° | шт | 4
5.3 |  | Опора скользящая приварная Ду100 ТС-623.000-020 Н (200 мм) | шт | 2
5.4 |  | Опора неподвижная двухупорная Ду100 ТС-660.00.00-06 | шт | 2
5.5 |  | Опорная конструкция Н23 для трубы Ду100 | шт | 1
6 |  | Прокладка трубопроводов отопления и газоснабжения из стальных бесшовных труб диаметром: 150 мм | м | 165
6.1 |  | Трубы стальные бесшовные, наружным диаметром 133 мм, толщина стенки 6 мм | м | 5
6.2 |  | Трубы стальные бесшовные, наружным диаметром 159 мм, толщина стенки 6 мм | м | 160
6.3 |  | Отвод стальной бесшовный приварной крутоизогнутый 133х6,0 90° | шт | 2
6.4 |  | Отвод стальной бесшовный приварной крутоизогнутый 159х6,0 90° | шт | 20
6.5 |  | Отвод стальной бесшовный приварной крутоизогнутый 159х6,0 45° | шт | 2
6.6 |  | Переход К-219х6-159х6 | шт | 2
6.7 |  | Опора скользящая приварная Ду150 ТС-624.000-032 Н (200 мм) | шт | 28
6.8 |  | Опора неподвижная двухупорная Ду150 ТС-660.00.00-08 | шт | 6
6.9 |  | Опорная конструкция Н15…Н17 для трубы Ду150 | шт | 3
7 |  | Прокладка трубопроводов отопления и газоснабжения из стальных бесшовных труб диаметром: 200 мм | м | 3.6
7.1 |  | Трубы стальные бесшовные, наружным диаметром 219 мм, толщина стенки 6 мм | м | 3.6
7.2 |  | Опора неподвижная двухупорная Ду200 ТС-660.00.00-09 | шт | 2
7.3 |  | Опорная конструкция Н14 для трубы Ду200 | шт | 1
8 |  | Установка опорных подушек под трубопроводы теплосети | шт | 60
8.1 |  | Опорная подушка ОП-2 | шт | 4
8.2 |  | Опорная подушка ОП-3 | шт | 56
9 |  | Изготовление металлических конструкций под неподвижные опоры в условия производственной базы (Н15… Н17; Н23) | т | 0.389
9.1 |  | Швеллеры № 18 сталь марки С245 | т | 0.218
9.2 |  | Сталь угловая равнополочная, марка стали С245, размером 50х50 мм, толщиной 5 | т | 0.00016
9.3 |  | Сталь листовая горячекатаная 5 мм, марки С245 | т | 0.171
10 |  | Изготовление металлических конструкций под неподвижные опоры в условия производственной базы (Н14) | т | 0.1097
10.1 |  | Швеллеры № 20 сталь марки С245 | т | 0.063
10.2 |  | Сталь угловая равнополочная, марка стали С245, размером 50х50 мм, толщиной 5 | т | 0.0047
10.3 |  | Сталь листовая горячекатаная 10 мм, марки С245 | т | 0.042
11 |  | Монтаж опорных конструкций для крепления трубопроводов внутри зданий и сооружений, массой: до 0,1 т | т | 0.4987
12 |  | Установка задвижек или клапанов стальных для горячей воды и пара диаметром: до 50 мм | шт | 10
12.1 |  | Кран стандартнопроходной шаровой приварной Ду20, Ру40 | шт | 4
12.2 |  | Кран стандартнопроходной шаровой приварной Ду40, Ру40 | шт | 2
12.3 |  | Кран стандартнопроходной шаровой приварной Ду50, Ру40 | шт | 2
12.4 |  | Кран полнопроходной шаровой приварной Ду50, Ру40 | шт | 1
12.5 |  | Кран полнопроходной шаровой приварной Ду65, Ру25 | шт | 1
13 |  | Огрунтовка металлических поверхностей грунтом-адгезивом "Вектор-1025" | м2 | 99.49
13.1 |  | Грунт-адгезив Вектор 1014 (1 слой) | кг | 10.738
13.2 |  | Грунт-адгезив Вектор 1025 (2 слой) | кг | 15.204
14 |  | Изоляция трубопроводов: матами минераловатными марок 75, 100, плитами минераловатными на синтетическом связующем марок 75 и 65 | м3 | 9.38
14.1 |  | Маты минераловатные, марка "Тех мат" ROCKWOOL, толщиной 80 мм, для Ду219 | м3 | 0.28
14.2 |  | Маты минераловатные, марка "Тех мат" ROCKWOOL, толщиной 70 мм, для Ду159 | м3 | 8.5
14.3 |  | Цилиндры минераловатные, марка ROCKWOOL, толщиной 60 мм, для Ду100 | м3 | 0.6
15 |  | Покрытие поверхности изоляции трубопроводов стеклопластиками | м2 | 173.39
15.1 |  | Стеклотканевая сетка в 2 слоя | м2 | 173.39
15.2 |  | Жидкое стекло в 1 слой | кг | 17.39
| Раздел №2 | Узел установки арматуры и промывочного крана в ИТП-1 Ду125
1 |  | Прокладка трубопроводов отопления и газоснабжения из стальных бесшовных труб диаметром: 15 мм | м | 1
1.1 |  | Труба стальная бесшовная d20х2,5 | м | 1
2 |  | Прокладка трубопроводов отопления и газоснабжения из стальных бесшовных труб диаметром: 25 мм | м | 6
2.1 |  | Труба стальная бесшовная d32х4,0 | м | 6
3 |  | Прокладка трубопроводов отопления и газоснабжения из стальных бесшовных труб диаметром: 80 мм | м | 2
3.1 |  | Труба стальная бесшовная d89х5,0 | м | 2
3.2 |  | Фланец плоский приварной Ду80 Ру16 | шт | 4
3.3 |  | Заглушка фланцевая Ду80, Ру16 | шт | 4
4 |  | Установка задвижек или клапанов стальных для горячей воды и пара диаметром: до 100 мм | шт | 4
4.1 |  | Стальной шаровой кран Ду80, Ру25 | шт | 4
5 |  | Установка задвижек или клапанов стальных для горячей воды и пара диаметром: до 50 мм | шт | 8
5.1 |  | Стальной шаровой кран Ду25, Ру40 | шт | 4
5.2 |  | Стальной шаровой кран Ду15, Ру40 | шт | 4
6 |  | Установка манометров | шт | 4
6.1 |  | Манометр показывающий радиальный Росма ТМ-510, предел давления 0-2,5 Мпа | шт | 4
6.2 |  | Кран шаровый с дренажем и воздушником Ду15 Вн-Вн, Valtec VT.245, Тmax=200 °С, Ру40 | шт | 4
6.3 |  | Трубка петлевая прямая Росма | шт | 4
7 |  | Бобышки, штуцеры на условное давление: до 10 Мпа | шт | 4
7.1 |  | Бобышка приварная БП-КР-40 | шт | 4
Испытания
1 |  | Промывка трубопроводов диаметром: до 200 мм | м | 168.6
2 |  | Промывка трубопроводов диаметром: до 100 мм | м | 53
3 |  | Промывка трубопроводов диаметром: до 50 мм | м | 41
4 |  | Испытание на прочность и герметичность: трубопроводов диаметром: до 200 мм | м | 168.6
5 |  | Испытание на прочность и герметичность: трубопроводов диаметром: до 100 мм | м | 53
6 |  | Испытание на прочность и герметичность: трубопроводов диаметром: до 50 мм | м | 41
Начальник ПТО |  | _______________________Соломатина С.В.
Начальник СДО |  | _______________________ Король Т.Г.

## ЛЗК ТС 20 (hidden)
Наименование объекта : | [18 empty] | "Утверждаю"
"Многоэтажные жилые дома" | [18 empty] | Директор по строительству
по адресу: Ленинградская область,
Всеволожский муниципальный район,Бугровское | [18 empty] | ООО "ПрокСтрой"
сельское поселение,поселок Бугры, массив Центральное
стр.поз. №17, №18, №19, №20, №21, №22, "23 (участок №912) | [18 empty] | _________________Мышелов Д.В.
"_____" _________________2024 г.
ЛИМИТНО-ЗАБОРНАЯ КАРТА № 4
Вид работ: устройство тепловых сетей
№ п.п. | Код | Наименование видов работ, конструктивных элементов и материалов | ЕИ | Норма расхода материала на еденицу измерения работ по согласованным нормам списания материалов на предприятии | Lстен 1-я секция, м | Pпроемов 1-я секция, м.п. | Sосн. Стен 1-я секция, м2 | Sплиты 1-я секция, м2 | Lстен 2-я секция, м | Pпроемов 2-я секция, м.п. | Sосн. Стен 2-я секция, м2 | Sплиты 2-я секция, м2 | Lстен 3-я секция, м | Pпроемов 3-я секция, м.п. | Sосн. Стен 3-я секция, м2 | Sплиты 3-я секция, м2 | H, м | Кнахлест | Объём работ и нормативная потребность материалов на объект по производственной норме (По 14/П-14-V-НВК. Стадия Р)
Всего
Корпус 20. Подземная прокладка
Земляные работы
1 |  | Песок | м3 | [15 empty] | 432.76
2 |  | Щебень | м3 | [15 empty] | 22.12
3 |  | Битум БН90/10 | л | [15 empty] | 0.59
Сальники
1 |  | Сальник для тепловых сетей d360 для Ду150, 04/2024-УП | шт | [15 empty] | 4
2 |  | Сальник для тепловых сетей d273 для Ду100, 04/2024-УП | шт | [15 empty] | 4
3 |  | Сальник для тепловых сетей 50, серия 3.903 КЛ13 вып.0-1 | шт | [15 empty] | 2
4 |  | Сальник для тепловых сетей Ду40 | шт | [15 empty] | 2
Колодцы
1 |  | Щебень | м3 | [15 empty] | 6
2 |  | Железобетонный канализационный колодец диаметром: 1 м | шт | [15 empty] | 4
2.1 |  | Плита днища ПН10 | шт | [15 empty] | 4
2.2 |  | Кольцо стеновое смотровых колодцев КС10.6 | шт | [15 empty] | 2
2.3 |  | Кольцо стеновое смотровых колодцев КС10.9 | шт | [15 empty] | 10
2.4 |  | Плита перекрытия ПП10-2 | шт | [15 empty] | 4
2.5 |  | Кольцо опорное КО-6 | шт | [15 empty] | 10
2.6 |  | Скоба ходовая МН-1 | шт | [15 empty] | 38
3 |  | Гидроизолция колодца горячим битумом за два раза | м2 | [15 empty] | 15.71
4 |  | Железобетонный канализационный колодец диаметром: 1,5 м | шт | [15 empty] | 2
4.1 |  | Кольцо с дном ПН15, объем 0,38 м3 | шт | [15 empty] | 2
4.2 |  | Кольцо стеновое смотровых колодцев КС15.6, объем 0,26 м3 | шт | [15 empty] | 2
4.3 |  | Кольцо стеновое смотровых колодцев КС15.9, объем 0,40 м3 | шт | [15 empty] | 6
4.4 |  | Плита перекрытия 1ПП15-2 объем 0,27 м3 | шт | [15 empty] | 4
4.5 |  | Кольцо опорное КО-6, объем 0,02 м3 | шт | [15 empty] | 2
5 |  | Битумная грунтовка | м2 | [15 empty] | 36.6
6 |  | Гидроизоляция горячим битумом за 2 раза | м2 | [15 empty] | 36.6
Оборудование
1 |  | Насос канализационный Pedrollo DC 30-N | шт | [15 empty] | 2
2 |  | Поплавковый датчик уровня MAC5 10m | шт | [15 empty] | 2
3 |  | Шкаф управления Pedrollo QED 1-TRI | шт | [15 empty] | 2
4 |  | Опорное колено Pedrollo VX-BC/50-ST/M | шт | [15 empty] | 2
Каналы
1 |  | Канал непроходной КН-II 970х250 (h) L=1990м | шт | [15 empty] | 108
2 |  | Закладная Н-образная деталь 80х100 длиной 50мм | м | [15 empty] | 10.39
3 |  | Раствор готовый кладочный цементный М200 | м3 | [15 empty] | 2.82
4 |  | Оклеечная гидроизоляция в 1 слой праймером Технониколь №1 | м2 | [15 empty] | 392.86
5 |  | Обмазочная гидроизоляция в 1 слой мастикой битумной | кг | [15 empty] | 986.01
6 |  | Защитная стяжка толщ.20 из цем.раствора М100 | м3 | [15 empty] | 4.17
7 |  | Арматура d8 III L=490мм | шт | [15 empty] | 14
8 |  | Арматура d8 III L=950мм | шт | [15 empty] | 10
9 |  | Бетон В15 W4 F150 | м3 | [15 empty] | 0.1
Крепление трубопроводов
1 |  | Опорная подушка ОП-2 | шт | [15 empty] | 30
2 |  | Скользящая опора для труб в ППУ для канальной прокладки СПО-108/200,100, 1-487-1997.01.000-01 | шт | [15 empty] | 24
3 |  | Скользящая опора при прокладке в футляре ФСО1-108/200/377 | шт | [15 empty] | 2
4 |  | Направляющие опоры НПО-100 для теплопроводов Дн108 в ППУ изолции НТС 65-06-01,02 | шт | [15 empty] | 4
5 |  | Опора щитовая железобетонная для труб в ППУ-ПЭ изоляции НО-1-1п для 2Ду100 в комплекте с упорами ТС-666.00.00 (упоры) и трубоэлементом d108х5/200 ППУ-ПЭ ОДК (l=1,3 м) | шт | [15 empty] | 2
6 |  | Скользящая опора для труб в ППУ для канальной прокладки СПО-159/280,100, 1-487-1997.01.000-01 | шт | [15 empty] | 4
7 |  | Фторопласт Ф4 s=2мм | м2 | [15 empty] | 1
Трубопроводы
1 |  | Труба стальная бесшовная горячедеформированная в изоляции из ППУ-345 d45х4/125 | м | [15 empty] | 2.3
2 |  | Труба стальная бесшовная горячедеформированная 45х4 | м | [15 empty] | 8
3 |  | Труба стальная бесшовная горячедеформированная в изоляции из ППУ-345 d57х5/125 | м | [15 empty] | 7.7
4 |  | Трубы чугунные канализационные, диаметром 100 мм | м | [15 empty] | 29.5
5 |  | Труба стальная бесшовная горячедеформированная в изоляции из ППУ-345 108х5/200 | м | [15 empty] | 178.5
6 |  | Концевой элемент трубопроводов с кабелем вывода проводников из торцевой части d108х5,0/200, длиной L=2,2 м | шт | [15 empty] | 4
7 |  | Труба стальная бесшовная горячедеформированная в изоляции из ППУ-345 159х6/280 | м | [15 empty] | 18
8 |  | Концевой элемент трубопроводов с кабелем вывода проводников из торцевой части d159х6,0/280, длиной L=2,2 м | шт | [15 empty] | 4
9 |  | Труба 377х6,0 для трубопроводов Ду150 (футляр) | м | [15 empty] | 7.4
Теплоизоляция трубопроводов
1 |  | Теплоизоляция стыков компонентом А | кг | [15 empty] | 28.54
2 |  | Теплоизоляция стыков компонентом В | кг | [15 empty] | 31.49
Запорно-регулирующая арматура для трубопроводов
1 |  | Кран шаровый п/п, ручка Ду40 Вн/Вн "VT Base" | шт | [15 empty] | 2
2 |  | Клапан обратный муфтовый Pedrollo VR-FT1.5 Ду40 Ру10 | шт | [15 empty] | 2
Фасонные элементы
1 |  | Отвод стальной бесшовный приварной крутоизогнутый 45х4,0 90° | шт | [15 empty] | 4
2 |  | Отвод 90° в изоляции из ППУ-345 с оболочкой из ПЭ 108х5/200-2-ППУ-ПЭ с ОДК В20 | шт | [15 empty] | 4
3 |  | Отвод 45° в изоляции из ППУ-345 с оболочкой из ПЭ 108х5/200-2-ППУ-ПЭ с ОДК В20 | шт | [15 empty] | 2
Прочие материалы
1 |  | Металлическая заглушка изоляции Ду50 57х650 | шт | [15 empty] | 4
2 |  | Бентонитовый шнур d50 | м | [15 empty] | 3.45
3 |  | Бентонитовый шнур d40 | м | [15 empty] | 2.51
4 |  | Жидкое стекло | кг | [15 empty] | 3.8
5 |  | Термоусаживающаяся муфта для труб d=108 мм | шт | [15 empty] | 58
6 |  | Термоусаживающаяся муфта для труб d=159 мм | шт | [15 empty] | 4
7 |  | Сигнальная лента "Осторожно, теплосеть!" | м | [15 empty] | 18
8 |  | Манжета МГ108/377 | шт | [15 empty] | 2
9 |  | Хомут | шт | [15 empty] | 4
10 |  | Промасленная пакля | м3 | [15 empty] | 0.008
11 |  | Бетон В7,5 | м3 | [15 empty] | 0.002
12 |  | Герметик полиуретановый набухающий | мл | [15 empty] | 40
13 |  | Сильфонное компенсационное устройство в изолции из ППУ в гидрозащитной ПЭ оболочке с двумя сигнальными проводами системы ОДК dy100 | шт | [15 empty] | 2
14 |  | Бетонная подготовка р=100, БСТ В15 П3 F150 W6 | м3 | [15 empty] | 0.2
15 |  | Щебень фр.20-40 мм М600 | м3 | [15 empty] | 0.2
16 |  | Битум БН90/10 | кг | [15 empty] | 2.7
17 |  | Гидростеклоизол ТПП-3,5 | м2 | [15 empty] | 20
18 |  | Среднезернистый песок | м3 | [15 empty] | 2.2
19 |  | Блок из ячеистого бетона Б-1 1000х500х200 | шт | [15 empty] | 8
20 |  | Блок из ячеистого бетона Б-2 1200х600х200 | шт | [15 empty] | 5
21 |  | Гидроизоляция блока из ячеистого бетона - гидроизол на битуме БНIII в 2 слоя | м2 | [15 empty] | 29.76
22 |  | Грунт эмаль Hammerite черная 3в1 | кг | [15 empty] | 6
23 |  | Фланец стальной Ду40 | шт | [15 empty] | 4
24 |  | Резьба под приварку Ду40 | шт | [15 empty] | 20
25 |  | Муфта "Американка" Ду40 вн-нр | шт | [15 empty] | 4
26 |  | Муфта для прохода стены колодца трубой ∅100 | шт | [15 empty] | 4
27 |  | Бетон В25 | м3 | [15 empty] | 2.22
28 |  | Уголок 50х50х5 | м | [15 empty] | 20
29 |  | Колодка РЕ 6х9 8/1 (8 отв., крепеж по центру, без изолятора) | шт | [15 empty] | 2
30 |  | Сальник диаметр проводника 10-14 мм HT - 16 (PG) М22 метр. Резьба | шт | [15 empty] | 6
31 |  | Выключатели автоматические A63-М, 1,6 А однополюсные | шт | [15 empty] | 2
32 |  | Выключатели автоматические АЕ2044 10А | шт | [15 empty] | 4
33 |  | Комплект обогрева труб (Ensto Plug-N-Heat EFPPH6 саморегулирующийся. Кабель +2,5 м МСМК, 6 М, 54 ВТ) | шт | [15 empty] | 2
Корпус 20. Подвальная прокладка трубопроводов
Оборудование
1 |  | Манометр показывающий радиальный Росма ТМ-510, предел давления 0-2,5 Мпа | шт | [15 empty] | 4
2 |  | Кран шаровый с дренажем и воздушником Ду15 Вн-Вн, Valtec VT.245, Тmax=200 °С, Ру40 | шт | [15 empty] | 4
3 |  | Трубка петлевая прямая Росма | шт | [15 empty] | 4
4 |  | Бобышка приварная БП-КР-40 | шт | [15 empty] | 4
Крепление трубопроводов
1 |  | Опора скользящая приварная Ду100 ТС-623.000-020 Н (200 мм) | шт | [15 empty] | 2
2 |  | Опора скользящая приварная Ду150 ТС-624.000-032 Н (200 мм) | шт | [15 empty] | 28
3 |  | Опора неподвижная двухупорная Ду100 ТС-660.00.00-06 | шт | [15 empty] | 2
4 |  | Опора неподвижная двухупорная Ду150 ТС-660.00.00-08 | шт | [15 empty] | 6
5 |  | Опора неподвижная двухупорная Ду200 ТС-660.00.00-09 | шт | [15 empty] | 2
6 |  | Опорная конструкция Н23 для трубы Ду100 | шт | [15 empty] | 1
7 |  | Опорная конструкция Н15…Н17 для трубы Ду150 | шт | [15 empty] | 3
8 |  | Опорная конструкция Н14 для трубы Ду200 | шт | [15 empty] | 1
9 |  | Опорная подушка ОП-3 | шт | [15 empty] | 56
10 |  | Опорная подушка ОП-2 | шт | [15 empty] | 4
Трубопроводы
1 |  | Трубы стальные бесшовные d20х2,5 | м | [15 empty] | 7
2 |  | Трубы стальные бесшовные d32х4 | м | [15 empty] | 6
3 |  | Трубы стальные бесшовные d45х6 | м | [15 empty] | 5
4 |  | Трубы стальные бесшовные d57х6 | м | [15 empty] | 5
5 |  | Трубы стальные бесшовные d76х6 | м | [15 empty] | 3.5
6 |  | Труба стальная бесшовная d89х5,0 | м | [15 empty] | 2
7 |  | Трубы стальные бесшовные d108х5 | м | [15 empty] | 18
8 |  | Трубы стальные бесшовные d133х6 | м | [15 empty] | 5
9 |  | Трубы стальные бесшовные d159х6 | м | [15 empty] | 160
10 |  | Трубы стальные бесшовные d219х6 | м | [15 empty] | 3.6
Теплоизоляция трубопроводов
1 |  | Маты минераловатные, марка "Тех мат" ROCKWOOL, толщиной 80 мм, для Ду219 | м3 | [15 empty] | 0.28
2 |  | Маты минераловатные, марка "Тех мат" ROCKWOOL, толщиной 70 мм, для Ду159 | м3 | [15 empty] | 8.5
3 |  | Цилиндры минераловатные, марка ROCKWOOL, толщиной 60 мм, для Ду100 | м3 | [15 empty] | 0.6
Запорно-регулирующая арматура для трубопроводов
1 |  | Стальной шаровой кран Ду15, Ру40 | шт | [15 empty] | 4
2 |  | Кран стандартнопроходной шаровой приварной Ду20, Ру40 | шт | [15 empty] | 4
3 |  | Стальной шаровой кран Ду25, Ру40 | шт | [15 empty] | 4
4 |  | Кран стандартнопроходной шаровой приварной Ду40, Ру40 | шт | [15 empty] | 2
5 |  | Кран стандартнопроходной шаровой приварной Ду50, Ру40 | шт | [15 empty] | 2
6 |  | Кран полнопроходной шаровой приварной Ду50, Ру40 | шт | [15 empty] | 1
7 |  | Кран полнопроходной шаровой приварной Ду65, Ру25 | шт | [15 empty] | 1
8 |  | Стальной шаровой кран Ду80, Ру25 | шт | [15 empty] | 4
Фасонные элементы
1 |  | Отвод стальной бесшовный приварной крутоизогнутый 45х5,0 90° | шт | [15 empty] | 4
2 |  | Отвод стальной бесшовный приварной крутоизогнутый 57х6,0 90° | шт | [15 empty] | 6
3 |  | Отвод стальной бесшовный приварной крутоизогнутый 108х5,0 90° | шт | [15 empty] | 4
4 |  | Отвод стальной бесшовный приварной крутоизогнутый 133х6,0 90° | шт | [15 empty] | 2
5 |  | Отвод стальной бесшовный приварной крутоизогнутый 159х6,0 90° | шт | [15 empty] | 20
6 |  | Отвод стальной бесшовный приварной крутоизогнутый 159х6,0 45° | шт | [15 empty] | 2
7 |  | Переход К-45х6-57х6 | шт | [15 empty] | 1
8 |  | Переход К-76х6-57х5 | шт | [15 empty] | 1
|  | Переход К-219х6-159х6 | шт | [15 empty] | 2
Прочие материалы
1 |  | Швеллеры № 18 сталь марки С245 | т | [15 empty] | 0.218
2 |  | Швеллеры № 20 сталь марки С245 | т | [15 empty] | 0.063
3 |  | Сталь угловая равнополочная, марка стали С245, размером 50х50 мм, толщиной 5 | т | [15 empty] | 0.00486
4 |  | Сталь листовая горячекатаная 5 мм, марки С245 | т | [15 empty] | 0.171
5 |  | Сталь листовая горячекатаная 10 мм, марки С245 | т | [15 empty] | 0.042
6 |  | Грунт-адгезив Вектор 1014 (1 слой) | кг | [15 empty] | 10.738
7 |  | Грунт-адгезив Вектор 1025 (2 слой) | кг | [15 empty] | 15.204
8 |  | Стеклотканевая сетка в 2 слоя | м2 | [15 empty] | 173.39
9 |  | Жидкое стекло в 1 слой | кг | [15 empty] | 17.39
10 |  | Фланец плоский приварной Ду80 Ру16 | шт | [15 empty] | 4
11 |  | Заглушка фланцевая Ду80, Ру16 | шт | [15 empty] | 4
Начальник ПТО | [18 empty] | Соломатина С.В.
Начальник СДО | [18 empty] | Король Т.Г

## ФКП_ТС 21
Приложение № 1
| ОРГАНИЗАЦИЯ | НАИМЕНОВАНИЕ
Коммерческое предложение №5
Устройство тепловых сетей
№ | Обоснование | Наименование работ, затрат | Ед. изм. | Кол-во | Цена за ед.изм., руб. |  | Общая стоимость, руб.
| затрат |  |  |  | материалы | СМР | материалы | СМР
Корпус 21. Подземная прокладка трубопроводов
| Раздел №1 | Земляные работы при прокладке тепловых сетей в границах стройплощадки
1 | Договорная цена | Разработка грунта в траншеях экскаватором "обратная лопата" с ковшом вместимостью 0,65 (0,5-1) м3, с погрузкой в автомобили-самосвалы группа грунтов: 2 | м3 | 225.7 |  | 0 |  | 0
2 | Договорная цена | Разработка грунта вручную в траншеях глубиной до 2 м без креплений с откосами, группа грунтов: 2 | м3 | 6.98 |  | 0 |  | 0
3 | Договорная цена | Погрузка грунта | м3 | 6.98 |  | 0 |  | 0
4 | Договорная цена | Перевозка грунта на расстояние до 1 км | т | 372.288 |  | 0 |  | 0
5 | Договорная цена | Крепление досками стенок котлованов и траншей шириной более 2 м, глубиной до 3 м в грунтах: мокрых | м2 | 295.992 |  | 0 |  | 0
6 | Договорная цена | Устройство основания: песчаного с уплотнением | м3 | 32.513 |  | 0 |  | 0
6.1 | цена поставки | Песок для строительных работ природный, карьерный (с учетом доставки поставщиком) | м3 | 35.7643 | 0 |  | 0
7 | Договорная цена | Устройство основания: щебеночного 0,1м под непроходные каналы и футляры | м3 | 16.26 |  | 0 |  | 0
7.1 | цена поставки | Щебень из природного камня для строительных работ марка 400, фракция 40-70 мм | м3 | 17.886 | 0 |  | 0
8 | Договорная цена | Засыпка траншей и котлованов с перемещением грунта до 5 м бульдозерами мощностью: 79 (108) кВт (л.с.),1 группа грунтов | м3 | 194.78 |  | 0 |  | 0
8.1 | цена поставки | Песок для строительных работ природный, карьерный (с учетом доставки поставщиком) | м3 | 214.258 | 0 |  | 0
9 | Договорная цена | Уплотнение грунта пневматическими трамбовками, группа грунтов: 1, 2 | м3 | 194.78 |  | 0 |  | 0
|  | Итого |  |  |  |  | 0 | 0
|  | Итого по разделу №1 | [5 empty] | 0
| Раздел №2 | Земляные работы при монтаже дренажной системы в границах стройплощадки
1 | Договорная цена | Разработка грунта в траншеях экскаватором "обратная лопата" с ковшом вместимостью 0,65 (0,5-1) м3, с погрузкой в автомобили-самосвалы группа грунтов: 2 | м3 | 127.63 |  | 0 |  | 0
2 | Договорная цена | Разработка грунта вручную в траншеях глубиной до 2 м без креплений с откосами, группа грунтов: 2 | м3 | 3.95 |  | 0 |  | 0
3 | Договорная цена | Погрузка грунта | м3 | 3.95 |  | 0 |  | 0
4 | Договорная цена | Перевозка грунта на расстояние до 1 км | т | 210.528 |  | 0 |  | 0
5 | Договорная цена | Устройство основания: песчаного с уплотнением | м3 | 1.96 |  | 0 |  | 0
5.1 | цена поставки | Песок для строительных работ природный, карьерный (с учетом доставки поставщиком) | м3 | 2.156 | 0 |  | 0
6 | Договорная цена | Засыпка траншей, пазух котлованов и ям, группа грунтов: 1 с уплотнением | м3 | 7.45 |  | 0 |  | 0
6.1 | цена поставки | Песок для строительных работ природный, карьерный (с учетом доставки поставщиком) | м3 | 8.195 | 0 |  | 0
7 | Договорная цена | Засыпка траншей и котлованов с перемещением грунта до 5 м бульдозерами мощностью: 79 (108) кВт (л.с.),1 группа грунтов | м3 | 96.59 |  | 0 |  | 0
7.1 | цена поставки | Песок для строительных работ природный, карьерный (с учетом доставки поставщиком) | м3 | 28.88 | 0 |  | 0
7.2 | цена поставки | Местный грунт | м3 | 77.37 | 0 |  | 0
8 | Договорная цена | Уплотнение грунта пневматическими трамбовками, группа грунтов: 1, 2 | м3 | 96.59 |  | 0 |  | 0
|  | Итого |  |  |  |  | 0 | 0
|  | Итого по разделу №1 | [5 empty] | 0
| Раздел №3 | Прокладка трубопроводов в тепловой камере ТК-16
1 | Договорная цена | Пробивка отверстий в стенке тепловой камеры | шт | 2 |  | 0 |  | 0
2 | Договорная цена | Установка сальников | шт | 2 |  | 0 |  | 0
2.1 | цена поставки | Сальник для тепловых сетей Ду100, серия 3.903 КЛ13 вып.0-1 | шт | 2 | 0 |  | 0
3 | Договорная цена | Набивка сальников | шт | 2 |  | 0 |  | 0
4 | Договорная цена | Монтаж концевых элементов трубопроводов с кабелем вывода проводников из торцевой части | шт | 2 |  | 0 |  | 0
4.1 | цена поставки | Концевой элемент трубопроводов с кабелем вывода проводников из торцевой части d108х5,0/200, длиной L=2,2 м | шт | 2 | 0 |  | 0
4.2 | цена поставки | Временная металлической заглушка изоляции Ду100 | шт | 2 | 0 |  | 0
|  | Итого |  |  |  |  | 0 | 0
|  | Итого по разделу №1 | [5 empty] | 0
| Раздел №4 | Прокладка трубопроводов через стены зданий
1 | Договорная цена | Пробивка отверстий в ж/б стенах h=250 мм, 400*400 (бурение) | шт | 2 |  | 0 |  | 0
2 | Договорная цена | Установка сальников | шт | 2 |  | 0 |  | 0
2.1 | цена поставки | Сальник для тепловых сетей d273 для Ду100, 04/2024-УП | шт | 2 | 0 |  | 0
3 | Договорная цена | Набивка сальников | шт | 2 |  | 0 |  | 0
|  | Итого |  |  |  |  | 0 | 0
|  | Итого по разделу №1 | [5 empty] | 0
| Раздел №5 | Каналы тепловых сетей
1 | Договорная цена | Устройство непроходных каналов: одноячейковых, собираемых из верхних и нижних лотковых элементов | м3 | 21.28 |  | 0 |  | 0
1.1 | цена поставки | Канал непроходной КН-II 970х250 (h) L=1990м | шт | 76 | 0 |  | 0
1.2 | цена поставки | Закладная Н-образная деталь 80х100 длиной 50мм | м | 7.41 | 0 |  | 0
1.3 | цена поставки | Раствор готовый кладочный цементный М200 | м3 | 2.02 | 0 |  | 0
1.4 | цена поставки | Опорная подушка ОП-2 | шт | 18 | 0 |  | 0
2 | Договорная цена | Узел заделки торцов канала КН-II | шт | 1 |  | 0 |  | 0
2.1 | цена поставки | Арматура d8 III L=490мм | шт | 14 | 0 |  | 0
2.2 | цена поставки | Арматура d8 III L=950мм | шт | 10 | 0 |  | 0
2.3 | цена поставки | Бетон В15 W4 F150 | м3 | 0.1 | 0 |  | 0
|  | Итого |  |  |  |  | 0 | 0
|  | Итого по разделу №1 | [5 empty] | 0
| Раздел №6 | Прокладка трубопроводов тепловых сетей
1 | Договорная цена | Прокладка трубопроводов в непроходном канале в изоляции из пенополиуретана (ППУ) при условном давлении 1,6 МПа, температуре 150 гр.С, диаметр труб: 100 мм | м | 141 |  | 0 |  | 0
1.1 | цена поставки | Труба стальная бесшовная горячедеформированная в изоляции из ППУ-345 в гидрозащитной полиэтиленовой оболочке с ОДК диаметром 108 мм, толщиной стенки 5 мм, наружным диаметром оболочки 200 мм | м | 141 | 0 |  | 0
1.2 | цена поставки | Концевой элемент трубопроводов с кабелем вывода проводников из торцевой части d108х5,0/200, длиной L=2,2 м | шт | 2 | 0 |  | 0
1.3 | цена поставки | Отвод 90° в изоляции из ППУ-345 с оболочкой из ПЭ 108х5/200-2-ППУ-ПЭ с ОДК В20 | шт | 6 | 0 |  | 0
1.4 | цена поставки | Термоусаживающаяся муфта для труб d=108 мм | шт | 50 | 0 |  | 0
1.5 | цена поставки | Теплоизоляция стыков компонентом А | кг | 18.74 | 0 |  | 0
1.6 | цена поставки | Теплоизоляция стыков компонентом В | кг | 26.18 | 0 |  | 0
1.7 | цена поставки | Скользящая опора для труб в ППУ для канальной прокладки СПО-108/200,100, 1-487-1997.01.000-01 | шт | 18 | 0 |  | 0
1.8 | цена поставки | Фторопласт Ф4 s=2мм | м2 | 0.64 | 0 |  | 0
2 | Договорная цена | Устройство неподвижных щитовых опор | м3 | 0.3 |  | 0 |  | 0
2.1 | цена поставки | Опора щитовая железобетонная для труб в ППУ-ПЭ изоляции НО-1-1п для 2Ду100 в комплекте с упорами ТС-666.00.00 (упоры) и трубоэлементом d108х5/200 ППУ-ПЭ ОДК (l=1,3 м) | шт | 1 | 0 |  | 0
2.2 | цена поставки | Бетонная подготовка р=100, БСТ В15 П3 F150 W6 | м3 | 0.1 | 0 |  | 0
2.3 | цена поставки | Щебень фр.20-40 мм М600 | м3 | 0.1 | 0 |  | 0
2.4 | цена поставки | Битум БН90/10 | кг | 1.3 | 0 |  | 0
2.5 | цена поставки | Гидростеклоизол ТПП-3,5 | м2 | 10 | 0 |  | 0
2.6 | цена поставки | Среднезернистый песок | м3 | 1.1 | 0 |  | 0
2.7 | цена поставки | Блок из ячеистого бетона Б-1 1000х500х200 | шт | 4 | 0 |  | 0
2.8 | цена поставки | Блок из ячеистого бетона Б-2 1200х600х200 | шт | 2 | 0 |  | 0
2.9 | цена поставки | Гидроизоляция блока из ячеистого бетона - гидроизол на битуме БНIII в 2 слоя | м2 | 13.74 | 0 |  | 0
|  | Итого |  |  |  |  | 0 | 0
|  | Итого по разделу №1 | [5 empty] | 0
| Раздел №7 | Дренаж
1 | Договорная цена | Бесканальная прокладка трубопроводов в изоляции из пенополиуретана (ППУ) с изоляцией стыков методом заливки при условном давлении 1,6 МПа, температуре 150 гр.С, диаметр труб: 45 мм | м | 3 |  | 0 |  | 0
1.1 | цена поставки | Труба стальная бесшовная горячедеформированная в изоляции из ППУ-345 в гидрозащитной полиэтиленовой оболочке с ОДК диаметром 45 мм, толщиной стенки 4 мм, наружным диаметром оболочки 125 мм | м | 3 | 0 |  | 0
2 | Договорная цена | Бесканальная прокладка трубопроводов в изоляции из пенополиуретана (ППУ) с изоляцией стыков методом заливки при условном давлении 1,6 МПа, температуре 150 гр.С, диаметр труб: 57 мм | м | 2.9 |  | 0 |  | 0
2.1 | цена поставки | Труба стальная бесшовная горячедеформированная в изоляции из ППУ-345 в гидрозащитной полиэтиленовой оболочке с ОДК диаметром 57 мм, толщиной стенки 5 мм, наружным диаметром оболочки 125 мм | м | 2.9 | 0 |  | 0
2.2 | цена поставки | Металлическая заглушка изоляции Ду50 57х650 | шт | 2 | 0
3 | Договорная цена | Прокладка в траншеях трубопроводов из чугунных канализационных труб диаметром: 100 мм | м | 11.3 |  | 0 |  | 0
3.1 | цена поставки | Трубы чугунные канализационные, диаметром 100 мм | м | 11.3 | 0 |  | 0
4 | Договорная цена | Устройство основания: щебеночного 0,2м под ж/б колодец | м3 | 3 |  | 0 |  | 0
4.1 | цена поставки | Щебень из природного камня для строительных работ марка 400, фракция 40-70 мм | м3 | 3.75 | 0 |  | 0
5 | Договорная цена | Устройство круглых сборных железобетонных канализационных колодцев диаметром: 1 м в грунтах мокрых | шт | 2 |  | 0 |  | 0
5.1 | цена поставки | Плита днища ПН10, объем 0,18 м3 | шт | 2 | 0 |  | 0
5.2 | цена поставки | Кольцо стеновое смотровых колодцев КС10.9, объем 0,24 м3 | шт | 4 | 0 |  | 0
5.3 | цена поставки | Плита перекрытия ПП10-2, объем 0,10 м3 | шт | 2 | 0 |  | 0
5.4 | цена поставки | Кольцо опорное КО-6, объем 0,02 м3 | шт | 6 | 0 |  | 0
5.5 | цена поставки | Скоба ходовая МН-1 | шт | 14 | 0 |  | 0
6 | Договорная цена | Пробивка отверстий в ж/б стенах h=250 мм, 400*400 | шт | 1 |  | 0 |  | 0
7 | Договорная цена | Установка сальников | шт | 1 |  | 0 |  | 0
7.1 | цена поставки | Сальник для тепловых сетей 50, серия 3.903 КЛ13 вып.0-1 | шт | 1 | 0 |  | 0
8 | Договорная цена | Набивка сальников | шт | 1 |  | 0 |  | 0
|  | Итого |  |  |  |  | 0 | 0
|  | Итого по разделу №1 | [5 empty] | 0
| Раздел №8 | Дренажная насосная станция
1 | Договорная цена | Установка насосов погружных с электродвигателем производительностью до 16,5 м3/ч | шт | 1 |  | 0 |  | 0
1.1 | цена поставки | Насос канализационный Pedrollo DC 30-N | шт | 1 | 0 |  | 0
1.2 | цена поставки | Поплавковый датчик уровня MAC5 10m | шт | 3 | 0 |  | 0
1.3 | цена поставки | Шкаф управления Pedrollo QED 1-TRI | шт | 1 | 0 |  | 0
1.4 | цена поставки | Опорное колено Pedrollo VX-BC/50-ST/M | шт | 1 | 0 |  | 0
2 | Договорная цена | Прокладка трубопроводов отопления и газоснабжения из стальных бесшовных труб диаметром: 45 мм | м | 4 |  | 0 |  | 0
2.1 | цена поставки | Труба стальная бесшовная горячедеформированная 45х4 | м | 4 | 0 |  | 0
2.2 | цена поставки | Отвод стальной бесшовный приварной крутоизогнутый 45х4,0 90° | шт | 2 | 0 |  | 0
2.3 | цена поставки | Грунт эмаль Hammerite черная 3в1 | кг | 3 | 0 |  | 0
2.4 | цена поставки | Фланец стальной Ду40 | шт | 2 | 0 |  | 0
2.5 | цена поставки | Резьба под приварку Ду40 | шт | 10 | 0 |  | 0
2.6 | цена поставки | Муфта "Американка" Ду40 вн-нр | шт | 2 | 0 |  | 0
3 | Договорная цена | Прокладка трубопроводов из чугунных канализационных труб диаметром: 100 мм | м | 2.2 |  | 0 |  | 0
3.1 | цена поставки | Трубы чугунные канализационные, диаметром 100 мм | м | 2.2 | 0 |  | 0
3.2 | цена поставки | Муфта для прохода стены колодца трубой ∅100 | шт | 2 | 0 |  | 0
4 | Договорная цена | Установка задвижек или клапанов стальных для горячей воды и пара диаметром: 45 мм | шт | 2 |  | 0 |  | 0
4.1 | цена поставки | Кран шаровый п/п, ручка Ду40 Вн/Вн "VT Base" | шт | 1 | 0 |  | 0
4.2 | цена поставки | Клапан обратный муфтовый Pedrollo VR-FT1.5 Ду40 Ру10 | шт | 1 | 0 |  | 0
5 | Договорная цена | Пробивка отверстий в ж/б стенах h=250 мм, 400*400 | шт | 1 |  | 0 |  | 0
6 | Договорная цена | Установка сальников | шт | 1 |  | 0 |  | 0
6.1 | цена поставки | Сальник для тепловых сетей Ду40 | шт | 1 | 0 |  | 0
7 | Договорная цена | Набивка сальников | шт | 1 |  | 0 |  | 0
8 | Договорная цена | Устройство круглых сборных железобетонных канализационных колодцев диаметром: 1,5 м в грунтах мокрых | шт | 1 |  | 0 |  | 0
8.1 | цена поставки | Кольцо с дном ПН15, объем 0,38 м3 | шт | 1 | 0 |  | 0
8.2 | цена поставки | Кольцо стеновое смотровых колодцев КС15.6, объем 0,26 м3 | шт | 1 | 0 |  | 0
8.3 | цена поставки | Кольцо стеновое смотровых колодцев КС15.9, объем 0,40 м3 | шт | 3 | 0 |  | 0
8.4 | цена поставки | Плита перекрытия 1ПП15-2 объем 0,27 м3 | шт | 2 | 0 |  | 0
8.5 | цена поставки | Кольцо опорное КО-6, объем 0,02 м3 | шт | 1 | 0 |  | 0
9 | Договорная цена | Устройство фундаментных плит железобетонных | шт | 1 |  | 0 |  | 0
9.1 | цена поставки | Бетон В25 | м3 | 1.11 | 0 |  | 0
10 | Договорная цена | Монтаж греющего кабеля в трубе | компл | 1 |  | 0 |  | 0
10.1 | цена поставки | Уголок 50х50х5 | м | 10 | 0 |  | 0
10.2 | цена поставки | Комплект обогрева труб (Ensto Plug-N-Heat EFPPH6 саморегулирующийся. Кабель +2,5 м МСМК, 6 М, 54 ВТ) | шт | 1 | 0 |  | 0
|  | Итого |  |  |  |  | 0 | 0
|  | Итого по разделу №1 | [5 empty] | 0
| Раздел №9 | Ультразвуковой контроль сварных соединений
1 | Договорная цена | Контроль качества сварных соединений труб ультразвуковым методом на трассе, условный диаметр: 100 мм | 1 стык | 6 |  | 0 |  | 0
|  | Итого |  |  |  |  | 0 | 0
|  | Итого по разделу №1 | [5 empty] | 0
| Раздел №10 | ОДК
1 | Договорная цена | Комплекс работ по монтажу и пуско-наладочным работам системы ОДК | компл | 1 |  | 0 |  | 0
|  | Итого по разделу№ 10: |  |  |  |  | 0 | 0
|  | Итого: | [5 empty] | 0
Корпус 21. Подвальная прокладка трубопроводов
| Раздел №1 | Прокладка трубопроводов тепловых сетей
1 | Договорная цена | Прокладка трубопроводов отопления и газоснабжения из стальных бесшовных труб диаметром: 20 мм | м | 3 |  | 0 |  | 0
1.1 | цена поставки | Трубы стальные бесшовные, наружным диаметром 25 мм, толщина стенки 6 мм | м | 3 | 0 |  | 0
2 | Договорная цена | Прокладка трубопроводов отопления и газоснабжения из стальных бесшовных труб диаметром: 40 мм | м | 3 |  | 0 |  | 0
2.1 | цена поставки | Трубы стальные бесшовные, наружным диаметром 45 мм, толщина стенки 6 мм | м | 3 | 0 |  | 0
2.2 | цена поставки | Отвод стальной бесшовный приварной крутоизогнутый 45х5,0 90° | шт | 4 | 0 |  | 0
2.3 | цена поставки | Переход К-45х6-57х6 | шт | 1 | 0 |  | 0
3 | Договорная цена | Прокладка трубопроводов отопления и газоснабжения из стальных бесшовных труб диаметром: 50 мм | м | 2.5 |  | 0 |  | 0
3.1 | цена поставки | Трубы стальные бесшовные, наружным диаметром 57 мм, толщина стенки 6 мм | м | 2.5 | 0 |  | 0
3.2 | цена поставки | Отвод стальной бесшовный приварной крутоизогнутый 57х6,0 90° | шт | 1 | 0 |  | 0
4 | Договорная цена | Прокладка трубопроводов отопления и газоснабжения из стальных бесшовных труб диаметром: 100 мм | м | 34 |  | 0 |  | 0
4.1 | цена поставки | Трубы стальные бесшовные, наружным диаметром 108 мм, толщина стенки 5 мм | м | 34 | 0 |  | 0
4.2 | цена поставки | Отвод стальной бесшовный приварной крутоизогнутый 108х5,0 90° | шт | 8 | 0 |  | 0
4.3 | цена поставки | Опора скользящая приварная Ду100 ТС-623.000-020 Н (200 мм) | шт | 4 | 0 |  | 0
4.4 | цена поставки | Опора неподвижная двухупорная Ду100 ТС-660.00.00-06 | шт | 4 | 0 |  | 0
4.5 | цена поставки | Опорная конструкция Н25, Н26 для трубы Ду100 | шт | 2 | 0 |  | 0
5 | Договорная цена | Установка опорных подушек под трубопроводы теплосети | шт | 8 |  | 0 |  | 0
5.1 | цена поставки | Опорная подушка ОП-2 | шт | 8 | 0 |  | 0
6 | Договорная цена | Изготовление металлических конструкций под неподвижные опоры в условия производственной базы (Н25, Н26) | т | 0.19508 |  | 0 |  | 0
6.1 | цена поставки | Швеллеры № 18 сталь марки С245 | т | 0.109 | 0 |  | 0
6.2 | цена поставки | Сталь угловая равнополочная, марка стали С245, размером 50х50 мм, толщиной 5 | т | 8e-05 | 0 |  | 0
6.3 | цена поставки | Сталь листовая горячекатаная 5 мм, марки С245 | т | 0.086 | 0 |  | 0
7 | Договорная цена | Монтаж опорных конструкций для крепления трубопроводов внутри зданий и сооружений, массой: до 0,1 т | т | 0.19508 |  | 0 |  | 0
8 | Договорная цена | Установка задвижек или клапанов стальных для горячей воды и пара диаметром: до 50 мм | шт | 5 |  | 0 |  | 0
8.1 | цена поставки | Кран стандартнопроходной шаровой приварной Ду20, Ру40 | шт | 2 | 0 |  | 0
8.2 | цена поставки | Кран стандартнопроходной шаровой приварной Ду40, Ру40 | шт | 2 | 0 |  | 0
8.3 | цена поставки | Кран полнопроходной шаровой приварной Ду50, Ру40 | шт | 1 | 0 |  | 0
9 | Договорная цена | Огрунтовка металлических поверхностей грунтом-адгезивом "Вектор-1025" | м2 | 13 |  | 0 |  | 0
9.1 | цена поставки | Грунт-адгезив Вектор 1014 (1 слой) | кг | 2.5 | 0 |  | 0
9.2 | цена поставки | Грунт-адгезив Вектор 1025 (2 слой) | кг | 2 | 0 |  | 0
10 | Договорная цена | Изоляция трубопроводов: матами минераловатными марок 75, 100, плитами минераловатными на синтетическом связующем марок 75 и 65 | м3 | 1.1 |  | 0 |  | 0
10.1 | цена поставки | Цилиндры минераловатные, марка ROCKWOOL, толщиной 60 мм, для Ду100 | м3 | 1.1 | 0 |  | 0
11 | Договорная цена | Покрытие поверхности изоляции трубопроводов стеклопластиками | м2 | 25 |  | 0 |  | 0
11.1 | цена поставки | Стеклотканевая сетка в 2 слоя | м2 | 25 | 0 |  | 0
11.2 | цена поставки | Жидкое стекло в 1 слой | кг | 2.5 | 0 |  | 0
|  | Итого |  |  |  |  | 0 | 0
|  | Итого по разделу №1 | [5 empty] | 0
| Раздел №2 | Узел установки арматуры и промывочного крана в ИТП-1 Ду125
1 | Договорная цена | Прокладка трубопроводов отопления и газоснабжения из стальных бесшовных труб диаметром: 15 мм | м | 0.5 |  | 0 |  | 0
1.1 | цена поставки | Труба стальная бесшовная d20х2,5 | м | 0.5 | 0 |  | 0
2 | Договорная цена | Прокладка трубопроводов отопления и газоснабжения из стальных бесшовных труб диаметром: 25 мм | м | 3 |  | 0 |  | 0
2.1 | цена поставки | Труба стальная бесшовная d32х4,0 | м | 3 | 0 |  | 0
3 | Договорная цена | Прокладка трубопроводов отопления и газоснабжения из стальных бесшовных труб диаметром: 80 мм | м | 1 |  | 0 |  | 0
3.1 | цена поставки | Труба стальная бесшовная d89х5,0 | м | 1 | 0 |  | 0
3.2 | цена поставки | Фланец плоский приварной Ду80 Ру16 | шт | 2 | 0 |  | 0
3.3 | цена поставки | Заглушка фланцевая Ду80, Ру16 | шт | 2 | 0 |  | 0
4 | Договорная цена | Установка задвижек или клапанов стальных для горячей воды и пара диаметром: до 100 мм | шт | 2 |  | 0 |  | 0
4.1 | цена поставки | Стальной шаровой кран Ду80, Ру25 | шт | 2 | 0 |  | 0
5 | Договорная цена | Установка задвижек или клапанов стальных для горячей воды и пара диаметром: до 50 мм | шт | 4 |  | 0 |  | 0
5.1 | цена поставки | Стальной шаровой кран Ду25, Ру40 | шт | 2 | 0 |  | 0
5.2 | цена поставки | Стальной шаровой кран Ду15, Ру40 | шт | 2 | 0 |  | 0
6 | Договорная цена | Установка манометров | шт | 2 |  | 0 |  | 0
6.1 | цена поставки | Манометр показывающий радиальный Росма ТМ-510, предел давления 0-2,5 Мпа | шт | 2 | 0 |  | 0
6.2 | цена поставки | Кран шаровый с дренажем и воздушником Ду15 Вн-Вн, Valtec VT.245, Тmax=200 °С, Ру40 | шт | 2 | 0 |  | 0
6.3 | цена поставки | Трубка петлевая прямая Росма | шт | 2 | 0 |  | 0
7 | Договорная цена | Бобышки, штуцеры на условное давление: до 10 Мпа | шт | 2 |  | 0 |  | 0
7.1 | цена поставки | Бобышка приварная БП-КР-40 | шт | 2 | 0 |  | 0
|  | Итого |  |  |  |  | 0 | 0
|  | Итого по разделу №1 | [5 empty] | 0
Испытания
1 | Договорная цена | Промывка трубопроводов диаметром: до 100 мм | м | 48.5 |  | 0 |  | 0
2 | Договорная цена | Промывка трубопроводов диаметром: до 50 мм | м | 21.9 |  | 0 |  | 0
3 | Договорная цена | Испытание на прочность и герметичность: трубопроводов диаметром: до 100 мм | м | 48.5 |  | 0 |  | 0
4 | Договорная цена | Испытание на прочность и герметичность: трубопроводов диаметром: до 50 мм | м | 21.9 |  | 0 |  | 0
|  | Итого по разделу№ 4: |  |  |  |  | 0 | 0
|  | Итого: | [5 empty] | 0
|  | ВСЕГО по КП | [5 empty] | 0
|  | В том числе НДС 20% | [5 empty] | 0

## ВОР_ТС 21 (hidden)
"Утверждаю"
Наименование объекта : |  |  |  | Директор по строительству
«Многоэтажные жилые дома»
по адресу: Ленинградская область, |  |  |  | ООО "ПрокСтрой"
Ленинградская область,Всевложский муниципальный район,
Бугровское сельское поселение, поселок Бугры, массив Центральное, |  |  |  | _________________Мышелов Д.В.
тр. поз № 17,№18,№19,№20,№21,№22, №23. ( кадастровый номер
земельного участка 47:07:0713003:912).
"_____" _________________2024 г.
ВЕДОМОСТЬ ОБЪЕМОВ РАБОТ №5
Вид работ: устройство тепловых сетей
№ | Обоснование | Наименование работ, затрат | Ед. изм. | Кол-во
затрат
Корпус 21. Подземная прокладка трубопроводов
| Раздел №1 | Земляные работы при прокладке тепловых сетей в границах стройплощадки
1 |  | Разработка грунта в траншеях экскаватором "обратная лопата" с ковшом вместимостью 0,65 (0,5-1) м3, с погрузкой в автомобили-самосвалы группа грунтов: 2 | м3 | 225.7
2 |  | Разработка грунта вручную в траншеях глубиной до 2 м без креплений с откосами, группа грунтов: 2 | м3 | 6.98
3 |  | Погрузка грунта | м3 | 6.98
4 |  | Перевозка грунта на расстояние до 1 км | т | 372.288
5 |  | Крепление досками стенок котлованов и траншей шириной более 2 м, глубиной до 3 м в грунтах: мокрых | м2 | 295.992
6 |  | Устройство основания: песчаного с уплотнением | м3 | 32.513
6.1 |  | Песок для строительных работ природный, карьерный (с учетом доставки поставщиком) | м3 | 35.7643
7 |  | Устройство основания: щебеночного 0,1м под непроходные каналы и футляры | м3 | 16.26
7.1 |  | Щебень из природного камня для строительных работ марка 400, фракция 40-70 мм | м3 | 17.886
8 |  | Засыпка траншей и котлованов с перемещением грунта до 5 м бульдозерами мощностью: 79 (108) кВт (л.с.),1 группа грунтов | м3 | 194.78
8.1 |  | Песок для строительных работ природный, карьерный (с учетом доставки поставщиком) | м3 | 214.258
9 |  | Уплотнение грунта пневматическими трамбовками, группа грунтов: 1, 2 | м3 | 194.78
| Раздел №2 | Земляные работы при монтаже дренажной системы в границах стройплощадки
1 |  | Разработка грунта в траншеях экскаватором "обратная лопата" с ковшом вместимостью 0,65 (0,5-1) м3, с погрузкой в автомобили-самосвалы группа грунтов: 2 | м3 | 127.63
2 |  | Разработка грунта вручную в траншеях глубиной до 2 м без креплений с откосами, группа грунтов: 2 | м3 | 3.95
3 |  | Погрузка грунта | м3 | 3.95
4 |  | Перевозка грунта на расстояние до 1 км | т | 210.528
5 |  | Устройство основания: песчаного с уплотнением | м3 | 1.96
5.1 |  | Песок для строительных работ природный, карьерный (с учетом доставки поставщиком) | м3 | 2.156
6 |  | Засыпка траншей, пазух котлованов и ям, группа грунтов: 1 с уплотнением | м3 | 7.45
6.1 |  | Песок для строительных работ природный, карьерный (с учетом доставки поставщиком) | м3 | 8.195
7 |  | Засыпка траншей и котлованов с перемещением грунта до 5 м бульдозерами мощностью: 79 (108) кВт (л.с.),1 группа грунтов | м3 | 96.59
7.1 |  | Песок для строительных работ природный, карьерный (с учетом доставки поставщиком) | м3 | 28.88
7.2 |  | Местный грунт | м3 | 77.37
8 |  | Уплотнение грунта пневматическими трамбовками, группа грунтов: 1, 2 | м3 | 96.59
| Раздел №3 | Прокладка трубопроводов в тепловой камере ТК-16
1 |  | Пробивка отверстий в стенке тепловой камеры | шт | 2 |  | 0 |  | 0
2 |  | Установка сальников | шт | 2 | 0 |  | 0
2.1 |  | Сальник для тепловых сетей Ду100, серия 3.903 КЛ13 вып.0-1 | шт | 2 |  | 0 |  | 0
3 |  | Набивка сальников | шт | 2 | 0 |  | 0
4 |  | Монтаж концевых элементов трубопроводов с кабелем вывода проводников из торцевой части | шт | 2 | 0 |  | 0
4.1 |  | Концевой элемент трубопроводов с кабелем вывода проводников из торцевой части d108х5,0/200, длиной L=2,2 м | шт | 2
4.2 |  | Временная металлической заглушка изоляции Ду100 | шт | 2 | 0 |  | 0
| Раздел №4 | Прокладка трубопроводов через стены зданий
1 |  | Пробивка отверстий в ж/б стенах h=250 мм, 400*400 (бурение) | шт | 2 |  | 0 |  | 0
2 |  | Установка сальников | шт | 2 | 0 |  | 0
2.1 |  | Сальник для тепловых сетей d273 для Ду100, 04/2024-УП | шт | 2 |  | 0 |  | 0
3 |  | Набивка сальников | шт | 2 | 0 |  | 0
| Раздел №5 | Каналы тепловых сетей
1 |  | Устройство непроходных каналов: одноячейковых, собираемых из верхних и нижних лотковых элементов | м3 | 21.28
1.1 |  | Канал непроходной КН-II 970х250 (h) L=1990м | шт | 76
1.2 |  | Закладная Н-образная деталь 80х100 длиной 50мм | м | 7.41
1.3 |  | Раствор готовый кладочный цементный М200 | м3 | 2.02
1.4 |  | Опорная подушка ОП-2 | шт | 18
2 |  | Узел заделки торцов канала КН-II | шт | 1
2.1 |  | Арматура d8 III L=490мм | шт | 14
2.2 |  | Арматура d8 III L=950мм | шт | 10
2.3 |  | Бетон В15 W4 F150 | м3 | 0.1
| Раздел №6 | Прокладка трубопроводов тепловых сетей
1 |  | Прокладка трубопроводов в непроходном канале в изоляции из пенополиуретана (ППУ) при условном давлении 1,6 МПа, температуре 150 гр.С, диаметр труб: 100 мм | м | 141
1.1 |  | Труба стальная бесшовная горячедеформированная в изоляции из ППУ-345 в гидрозащитной полиэтиленовой оболочке с ОДК диаметром 108 мм, толщиной стенки 5 мм, наружным диаметром оболочки 200 мм | м | 141
1.2 |  | Концевой элемент трубопроводов с кабелем вывода проводников из торцевой части d108х5,0/200, длиной L=2,2 м | шт | 2
1.3 |  | Отвод 90° в изоляции из ППУ-345 с оболочкой из ПЭ 108х5/200-2-ППУ-ПЭ с ОДК В20 | шт | 6
1.4 |  | Термоусаживающаяся муфта для труб d=108 мм | шт | 50
1.5 |  | Теплоизоляция стыков компонентом А | кг | 18.74
1.6 |  | Теплоизоляция стыков компонентом В | кг | 26.18
1.7 |  | Скользящая опора для труб в ППУ для канальной прокладки СПО-108/200,100, 1-487-1997.01.000-01 | шт | 18
1.8 |  | Фторопласт Ф4 s=2мм | м2 | 0.64
2 |  | Устройство неподвижных щитовых опор | м3 | 0.3
2.1 |  | Опора щитовая железобетонная для труб в ППУ-ПЭ изоляции НО-1-1п для 2Ду100 в комплекте с упорами ТС-666.00.00 (упоры) и трубоэлементом d108х5/200 ППУ-ПЭ ОДК (l=1,3 м) | шт | 1
2.2 |  | Бетонная подготовка р=100, БСТ В15 П3 F150 W6 | м3 | 0.1
2.3 |  | Щебень фр.20-40 мм М600 | м3 | 0.1
2.4 |  | Битум БН90/10 | кг | 1.3
2.5 |  | Гидростеклоизол ТПП-3,5 | м2 | 10
2.6 |  | Среднезернистый песок | м3 | 1.1
2.7 |  | Блок из ячеистого бетона Б-1 1000х500х200 | шт | 4
2.8 |  | Блок из ячеистого бетона Б-2 1200х600х200 | шт | 2
2.9 |  | Гидроизоляция блока из ячеистого бетона - гидроизол на битуме БНIII в 2 слоя | м2 | 13.74
| Раздел №7 | Дренаж
1 |  | Бесканальная прокладка трубопроводов в изоляции из пенополиуретана (ППУ) с изоляцией стыков методом заливки при условном давлении 1,6 МПа, температуре 150 гр.С, диаметр труб: 45 мм | м | 3
1.1 |  | Труба стальная бесшовная горячедеформированная в изоляции из ППУ-345 в гидрозащитной полиэтиленовой оболочке с ОДК диаметром 45 мм, толщиной стенки 4 мм, наружным диаметром оболочки 125 мм | м | 3
2 |  | Бесканальная прокладка трубопроводов в изоляции из пенополиуретана (ППУ) с изоляцией стыков методом заливки при условном давлении 1,6 МПа, температуре 150 гр.С, диаметр труб: 57 мм | м | 2.9
2.1 |  | Труба стальная бесшовная горячедеформированная в изоляции из ППУ-345 в гидрозащитной полиэтиленовой оболочке с ОДК диаметром 57 мм, толщиной стенки 5 мм, наружным диаметром оболочки 125 мм | м | 2.9
2.2 |  | Металлическая заглушка изоляции Ду50 57х650 | шт | 2
3 |  | Прокладка в траншеях трубопроводов из чугунных канализационных труб диаметром: 100 мм | м | 11.3
3.1 |  | Трубы чугунные канализационные, диаметром 100 мм | м | 11.3
4 |  | Устройство основания: щебеночного 0,2м под ж/б колодец | м3 | 3 |  | 0 |  | 0
4.1 |  | Щебень из природного камня для строительных работ марка 400, фракция 40-70 мм | м3 | 3.75 | 0 |  | 0
5 |  | Устройство круглых сборных железобетонных канализационных колодцев диаметром: 1 м в грунтах мокрых | шт | 2 |  | 0 |  | 0
5.1 |  | Плита днища ПН10, объем 0,18 м3 | шт | 2 | 0 |  | 0
5.2 |  | Кольцо стеновое смотровых колодцев КС10.9, объем 0,24 м3 | шт | 4 | 0 |  | 0
5.3 |  | Плита перекрытия ПП10-2, объем 0,10 м3 | шт | 2 | 0 |  | 0
5.4 |  | Кольцо опорное КО-6, объем 0,02 м3 | шт | 6
5.5 |  | Скоба ходовая МН-1 | шт | 14 | 0 |  | 0
6 |  | Пробивка отверстий в ж/б стенах h=250 мм, 400*400 | шт | 1 |  | 0 |  | 0
7 |  | Установка сальников | шт | 1 | 0 |  | 0
7.1 |  | Сальник для тепловых сетей 50, серия 3.903 КЛ13 вып.0-1 | шт | 1 |  | 0 |  | 0
8 |  | Набивка сальников | шт | 1 | 0 |  | 0
| Раздел №8 | Дренажная насосная станция
1 |  | Установка насосов погружных с электродвигателем производительностью до 16,5 м3/ч | шт | 1
1.1 |  | Насос канализационный Pedrollo DC 30-N | шт | 1 | 0 |  | 0
1.2 |  | Поплавковый датчик уровня MAC5 10m | шт | 3
1.3 |  | Шкаф управления Pedrollo QED 1-TRI | шт | 1
1.4 |  | Опорное колено Pedrollo VX-BC/50-ST/M | шт | 1
2 |  | Прокладка трубопроводов отопления и газоснабжения из стальных бесшовных труб диаметром: 45 мм | м | 4
2.1 |  | Труба стальная бесшовная горячедеформированная 45х4 | м | 4 | 0 |  | 0
2.2 |  | Отвод стальной бесшовный приварной крутоизогнутый 45х4,0 90° | шт | 2
2.3 |  | Грунт эмаль Hammerite черная 3в1 | кг | 3
2.4 |  | Фланец стальной Ду40 | шт | 2
2.5 |  | Резьба под приварку Ду40 | шт | 10
2.6 |  | Муфта "Американка" Ду40 вн-нр | шт | 2
3 |  | Прокладка трубопроводов из чугунных канализационных труб диаметром: 100 мм | м | 2.2
3.1 |  | Трубы чугунные канализационные, диаметром 100 мм | м | 2.2
3.2 |  | Муфта для прохода стены колодца трубой ∅100 | шт | 2
4 |  | Установка задвижек или клапанов стальных для горячей воды и пара диаметром: 45 мм | шт | 2
4.1 |  | Кран шаровый п/п, ручка Ду40 Вн/Вн "VT Base" | шт | 1
4.2 |  | Клапан обратный муфтовый Pedrollo VR-FT1.5 Ду40 Ру10 | шт | 1
5 |  | Пробивка отверстий в ж/б стенах h=250 мм, 400*400 | шт | 1 |  | 0 |  | 0
6 |  | Установка сальников | шт | 1 | 0 |  | 0
6.1 |  | Сальник для тепловых сетей Ду40 | шт | 1 |  | 0 |  | 0
7 |  | Набивка сальников | шт | 1 | 0 |  | 0
8 |  | Устройство круглых сборных железобетонных канализационных колодцев диаметром: 1,5 м в грунтах мокрых | шт | 1 |  | 0 |  | 0
8.1 |  | Кольцо с дном ПН15, объем 0,38 м3 | шт | 1 | 0 |  | 0
8.2 |  | Кольцо стеновое смотровых колодцев КС15.6, объем 0,26 м3 | шт | 1 | 0 |  | 0
8.3 |  | Кольцо стеновое смотровых колодцев КС15.9, объем 0,40 м3 | шт | 3 | 0 |  | 0
8.4 |  | Плита перекрытия 1ПП15-2 объем 0,27 м3 | шт | 2 | 0 |  | 0
8.5 |  | Кольцо опорное КО-6, объем 0,02 м3 | шт | 1
9 |  | Устройство фундаментных плит железобетонных | шт | 1
9.1 |  | Бетон В25 | м3 | 1.11
10 |  | Монтаж греющего кабеля в трубе | компл | 1
10.1 |  | Уголок 50х50х5 | м | 10
10.2 |  | Комплект обогрева труб (Ensto Plug-N-Heat EFPPH6 саморегулирующийся. Кабель +2,5 м МСМК, 6 М, 54 ВТ) | шт | 1
| Раздел №9 | Ультразвуковой контроль сварных соединений
1 |  | Контроль качества сварных соединений труб ультразвуковым методом на трассе, условный диаметр: 100 мм | 1 стык | 6
| Раздел №10 | ОДК
1 |  | Комплекс работ по монтажу и пуско-наладочным работам системы ОДК | компл | 1
Корпус 21. Подвальная прокладка трубопроводов
| Раздел №1 | Прокладка трубопроводов тепловых сетей
1 |  | Прокладка трубопроводов отопления и газоснабжения из стальных бесшовных труб диаметром: 20 мм | м | 3
1.1 |  | Трубы стальные бесшовные, наружным диаметром 25 мм, толщина стенки 6 мм | м | 3
2 |  | Прокладка трубопроводов отопления и газоснабжения из стальных бесшовных труб диаметром: 40 мм | м | 3
2.1 |  | Трубы стальные бесшовные, наружным диаметром 45 мм, толщина стенки 6 мм | м | 3
2.2 |  | Отвод стальной бесшовный приварной крутоизогнутый 45х5,0 90° | шт | 4
2.3 |  | Переход К-45х6-57х6 | шт | 1
3 |  | Прокладка трубопроводов отопления и газоснабжения из стальных бесшовных труб диаметром: 50 мм | м | 2.5
3.1 |  | Трубы стальные бесшовные, наружным диаметром 57 мм, толщина стенки 6 мм | м | 2.5
3.2 |  | Отвод стальной бесшовный приварной крутоизогнутый 57х6,0 90° | шт | 1
4 |  | Прокладка трубопроводов отопления и газоснабжения из стальных бесшовных труб диаметром: 100 мм | м | 34
4.1 |  | Трубы стальные бесшовные, наружным диаметром 108 мм, толщина стенки 5 мм | м | 34
4.2 |  | Отвод стальной бесшовный приварной крутоизогнутый 108х5,0 90° | шт | 8
4.3 |  | Опора скользящая приварная Ду100 ТС-623.000-020 Н (200 мм) | шт | 4
4.4 |  | Опора неподвижная двухупорная Ду100 ТС-660.00.00-06 | шт | 4
4.5 |  | Опорная конструкция Н25, Н26 для трубы Ду100 | шт | 2
5 |  | Установка опорных подушек под трубопроводы теплосети | шт | 8
5.1 |  | Опорная подушка ОП-2 | шт | 8
6 |  | Изготовление металлических конструкций под неподвижные опоры в условия производственной базы (Н25, Н26) | т | 0.19508
6.1 |  | Швеллеры № 18 сталь марки С245 | т | 0.109
6.2 |  | Сталь угловая равнополочная, марка стали С245, размером 50х50 мм, толщиной 5 | т | 8e-05
6.3 |  | Сталь листовая горячекатаная 5 мм, марки С245 | т | 0.086
7 |  | Монтаж опорных конструкций для крепления трубопроводов внутри зданий и сооружений, массой: до 0,1 т | т | 0.19508
8 |  | Установка задвижек или клапанов стальных для горячей воды и пара диаметром: до 50 мм | шт | 5
8.1 |  | Кран стандартнопроходной шаровой приварной Ду20, Ру40 | шт | 2
8.2 |  | Кран стандартнопроходной шаровой приварной Ду40, Ру40 | шт | 2
8.3 |  | Кран полнопроходной шаровой приварной Ду50, Ру40 | шт | 1
9 |  | Огрунтовка металлических поверхностей грунтом-адгезивом "Вектор-1025" | м2 | 13
9.1 |  | Грунт-адгезив Вектор 1014 (1 слой) | кг | 2.5
9.2 |  | Грунт-адгезив Вектор 1025 (2 слой) | кг | 2
10 |  | Изоляция трубопроводов: матами минераловатными марок 75, 100, плитами минераловатными на синтетическом связующем марок 75 и 65 | м3 | 1.1
10.1 |  | Цилиндры минераловатные, марка ROCKWOOL, толщиной 60 мм, для Ду100 | м3 | 1.1
11 |  | Покрытие поверхности изоляции трубопроводов стеклопластиками | м2 | 25
11.1 |  | Стеклотканевая сетка в 2 слоя | м2 | 25
11.2 |  | Жидкое стекло в 1 слой | кг | 2.5
| Раздел №2 | Узел установки арматуры и промывочного крана в ИТП-1 Ду125
1 |  | Прокладка трубопроводов отопления и газоснабжения из стальных бесшовных труб диаметром: 15 мм | м | 0.5
1.1 |  | Труба стальная бесшовная d20х2,5 | м | 0.5
2 |  | Прокладка трубопроводов отопления и газоснабжения из стальных бесшовных труб диаметром: 25 мм | м | 3
2.1 |  | Труба стальная бесшовная d32х4,0 | м | 3
3 |  | Прокладка трубопроводов отопления и газоснабжения из стальных бесшовных труб диаметром: 80 мм | м | 1
3.1 |  | Труба стальная бесшовная d89х5,0 | м | 1
3.2 |  | Фланец плоский приварной Ду80 Ру16 | шт | 2
3.3 |  | Заглушка фланцевая Ду80, Ру16 | шт | 2
4 |  | Установка задвижек или клапанов стальных для горячей воды и пара диаметром: до 100 мм | шт | 2
4.1 |  | Стальной шаровой кран Ду80, Ру25 | шт | 2
5 |  | Установка задвижек или клапанов стальных для горячей воды и пара диаметром: до 50 мм | шт | 4
5.1 |  | Стальной шаровой кран Ду25, Ру40 | шт | 2
5.2 |  | Стальной шаровой кран Ду15, Ру40 | шт | 2
6 |  | Установка манометров | шт | 2
6.1 |  | Манометр показывающий радиальный Росма ТМ-510, предел давления 0-2,5 Мпа | шт | 2
6.2 |  | Кран шаровый с дренажем и воздушником Ду15 Вн-Вн, Valtec VT.245, Тmax=200 °С, Ру40 | шт | 2
6.3 |  | Трубка петлевая прямая Росма | шт | 2
7 |  | Бобышки, штуцеры на условное давление: до 10 Мпа | шт | 2
7.1 |  | Бобышка приварная БП-КР-40 | шт | 2
Испытания
1 |  | Промывка трубопроводов диаметром: до 100 мм | м | 48.5
2 |  | Промывка трубопроводов диаметром: до 50 мм | м | 21.9
3 |  | Испытание на прочность и герметичность: трубопроводов диаметром: до 100 мм | м | 48.5
4 |  | Испытание на прочность и герметичность: трубопроводов диаметром: до 50 мм | м | 21.9
Начальник ПТО |  | _______________________Соломатина С.В.
Начальник СДО |  | _______________________ Король Т.Г.

## ЛЗК ТС 21 (hidden)
Наименование объекта : | [18 empty] | "Утверждаю"
"Многоэтажные жилые дома" | [18 empty] | Директор по строительству
по адресу: Ленинградская область,
Всеволожский муниципальный район,Бугровское | [18 empty] | ООО "ПрокСтрой"
сельское поселение,поселок Бугры, массив Центральное
стр.поз. №17, №18, №19, №20, №21, №22, "23 (участок №912) | [18 empty] | _________________Мышелов Д.В.
"_____" _________________2024 г.
ЛИМИТНО-ЗАБОРНАЯ КАРТА № 5
Вид работ: устройство тепловых сетей
№ п.п. | Код | Наименование видов работ, конструктивных элементов и материалов | ЕИ | Норма расхода материала на еденицу измерения работ по согласованным нормам списания материалов на предприятии | Lстен 1-я секция, м | Pпроемов 1-я секция, м.п. | Sосн. Стен 1-я секция, м2 | Sплиты 1-я секция, м2 | Lстен 2-я секция, м | Pпроемов 2-я секция, м.п. | Sосн. Стен 2-я секция, м2 | Sплиты 2-я секция, м2 | Lстен 3-я секция, м | Pпроемов 3-я секция, м.п. | Sосн. Стен 3-я секция, м2 | Sплиты 3-я секция, м2 | H, м | Кнахлест | Объём работ и нормативная потребность материалов на объект по производственной норме (По 14/П-14-V-НВК. Стадия Р)
Всего
Корпус 21. Подземная прокладка
Земляные работы
1 |  | Песок | м3 | [15 empty] | 289.26
2 |  | Щебень | м3 | [15 empty] | 32.51
3 |  | Битум БН90/10 | л | [15 empty] | 0.48
Сальники
1 |  | Сальник для тепловых сетей d273 для Ду100, 04/2024-УП | шт | [15 empty] | 2
2 |  | Сальник для тепловых сетей Ду100, серия 3.903 КЛ13 вып.0-1 | шт | [15 empty] | 2
3 |  | Сальник для тепловых сетей 50, серия 3.903 КЛ13 вып.0-1 | шт | [15 empty] | 1
Колодцы
1 |  | Щебень | м3 | [15 empty] | 3
2 |  | Железобетонный канализационный колодец диаметром: 1 м | шт | [15 empty] | 2
2.1 |  | Плита днища ПН10 | шт | [15 empty] | 2
2.2 |  | Кольцо стеновое смотровых колодцев КС10.9 | шт | [15 empty] | 4
2.3 |  | Плита перекрытия ПП10-2 | шт | [15 empty] | 6
2.4 |  | Кольцо опорное КО-6 | шт | [15 empty] | 6
2.5 |  | Скоба ходовая МН-1 | шт | [15 empty] | 14
3 |  | Гидроизолция колодца горячим битумом за два раза | м2 | [15 empty] | 7.86
4 |  | Железобетонный канализационный колодец диаметром: 1,5 м | шт | [15 empty] | 1
4.1 |  | Кольцо с дном ПН15, объем 0,38 м3 | шт | [15 empty] | 1
4.2 |  | Кольцо стеновое смотровых колодцев КС15.6, объем 0,26 м3 | шт | [15 empty] | 1
4.3 |  | Кольцо стеновое смотровых колодцев КС15.9, объем 0,40 м3 | шт | [15 empty] | 3
4.4 |  | Плита перекрытия 1ПП15-2 объем 0,27 м3 | шт | [15 empty] | 2
4.5 |  | Кольцо опорное КО-6, объем 0,02 м3 | шт | [15 empty] | 1
5 |  | Битумная грунтовка | м2 | [15 empty] | 18.3
6 |  | Гидроизоляция горячим битумом за 2 раза | м2 | [15 empty] | 18.3
Оборудование
1 |  | Насос канализационный Pedrollo DC 30-N | шт | [15 empty] | 1
2 |  | Поплавковый датчик уровня MAC5 10m | шт | [15 empty] | 3
3 |  | Шкаф управления Pedrollo QED 1-TRI | шт | [15 empty] | 1
4 |  | Опорное колено Pedrollo VX-BC/50-ST/M | шт | [15 empty] | 1
Каналы
1 |  | Канал непроходной КН-II 970х250 (h) L=1990м | шт | [15 empty] | 76
2 |  | Закладная Н-образная деталь 80х100 длиной 50мм | м | [15 empty] | 7.41
3 |  | Раствор готовый кладочный цементный М200 | м3 | [15 empty] | 2.02
4 |  | Оклеечная гидроизоляция в 1 слой праймером Технониколь №1 | м2 | [15 empty] | 280.37
5 |  | Обмазочная гидроизоляция в 1 слой мастикой битумной | кг | [15 empty] | 703.69
6 |  | Защитная стяжка толщ.20 из цем.раствора М100 | м3 | [15 empty] | 2.93
7 |  | Арматура d8 III L=490мм | шт | [15 empty] | 14
8 |  | Арматура d8 III L=950мм | шт | [15 empty] | 10
9 |  | Бетон В15 W4 F150 | м3 | [15 empty] | 0.1
Крепление трубопроводов
1 |  | Опорная подушка ОП-2 | шт | [15 empty] | 18
2 |  | Скользящая опора для труб в ППУ для канальной прокладки СПО-108/200,100, 1-487-1997.01.000-01 | шт | [15 empty] | 18
3 |  | Опора щитовая железобетонная для труб в ППУ-ПЭ изоляции НО-1-1п для 2Ду100 в комплекте с упорами ТС-666.00.00 (упоры) и трубоэлементом d108х5/200 ППУ-ПЭ ОДК (l=1,3 м) | шт | [15 empty] | 1
4 |  | Фторопласт Ф4 s=2мм | м2 | [15 empty] | 0.64
Трубопроводы
1 |  | Труба стальная бесшовная холоднодеформированная 32х6 | м | [15 empty] | 3.4
2 |  | Труба стальная бесшовная горячедеформированная в изоляции из ППУ-345 d45х4/125 | м | [15 empty] | 3
3 |  | Труба стальная бесшовная горячедеформированная в изоляции из ППУ-345 d57х5/125 | м | [15 empty] | 2.9
4 |  | Трубы чугунные канализационные, диаметром 100 мм | м | [15 empty] | 11.3
5 |  | Труба стальная бесшовная горячедеформированная в изоляции из ППУ-345 108х5/200 | м | [15 empty] | 141
6 |  | Концевой элемент трубопроводов с кабелем вывода проводников из торцевой части d108х5,0/200, длиной L=2,2 м | шт | [15 empty] | 4
Теплоизоляция трубопроводов
1 |  | Теплоизоляция стыков компонентом А | кг | [15 empty] | 18.74
2 |  | Теплоизоляция стыков компонентом В | кг | [15 empty] | 26.18
Запорно-регулирующая арматура для трубопроводов
1 |  | Кран шаровый п/п, ручка Ду40 Вн/Вн "VT Base" | шт | [15 empty] | 1
2 |  | Клапан обратный муфтовый Pedrollo VR-FT1.5 Ду40 Ру10 | шт | [15 empty] | 1
Фасонные элементы
1 |  | Отвод 90° в изоляции из ППУ-345 с оболочкой из ПЭ 108х5/200-2-ППУ-ПЭ с ОДК В20 | шт | [15 empty] | 6
Прочие материалы
1 |  | Временная металлической заглушка изоляции Ду100 | шт | [15 empty] | 2
2 |  | Металлическая заглушка изоляции Ду50 57х650 | шт | [15 empty] | 2
3 |  | Бентонитовый шнур d40 | м | [15 empty] | 1.26
4 |  | Жидкое стекло | кг | [15 empty] | 0.72
5 |  | Термоусаживающаяся муфта для труб d=108 мм | шт | [15 empty] | 50
6 |  | Бетонная подготовка р=100, БСТ В15 П3 F150 W6 | м3 | [15 empty] | 0.1
7 |  | Щебень фр.20-40 мм М600 | м3 | [15 empty] | 0.1
8 |  | Битум БН90/10 | кг | [15 empty] | 1.3
9 |  | Гидростеклоизол ТПП-3,5 | м2 | [15 empty] | 10
10 |  | Среднезернистый песок | м3 | [15 empty] | 1.1
11 |  | Блок из ячеистого бетона Б-1 1000х500х200 | шт | [15 empty] | 4
12 |  | Блок из ячеистого бетона Б-2 1200х600х200 | шт | [15 empty] | 2
13 |  | Гидроизоляция блока из ячеистого бетона - гидроизол на битуме БНIII в 2 слоя | м2 | [15 empty] | 13.74
14 |  | Грунт эмаль Hammerite черная 3в1 | кг | [15 empty] | 3
15 |  | Фланец стальной Ду40 | шт | [15 empty] | 2
16 |  | Резьба под приварку Ду40 | шт | [15 empty] | 10
17 |  | Муфта "Американка" Ду40 вн-нр | шт | [15 empty] | 2
18 |  | Муфта для прохода стены колодца трубой ∅100 | шт | [15 empty] | 2
19 |  | Бетон В25 | м3 | [15 empty] | 1.11
20 |  | Уголок 50х50х5 | м | [15 empty] | 10
21 |  | Колодка РЕ 6х9 8/1 (8 отв., крепеж по центру, без изолятора) | шт | [15 empty] | 1
22 |  | Сальник диаметр проводника 10-14 мм HT - 16 (PG) М22 метр. Резьба | шт | [15 empty] | 3
23 |  | Выключатели автоматические A63-М, 1,6 А однополюсные | шт | [15 empty] | 1
24 |  | Выключатели автоматические АЕ2044 10А | шт | [15 empty] | 2
25 |  | Комплект обогрева труб (Ensto Plug-N-Heat EFPPH6 саморегулирующийся. Кабель +2,5 м МСМК, 6 М, 54 ВТ) | шт | [15 empty] | 1
Корпус 21. Подвальная прокладка трубопроводов
Оборудование
1 |  | Манометр показывающий радиальный Росма ТМ-510, предел давления 0-2,5 Мпа | шт | [15 empty] | 2
2 |  | Кран шаровый с дренажем и воздушником Ду15 Вн-Вн, Valtec VT.245, Тmax=200 °С, Ру40 | шт | [15 empty] | 2
3 |  | Трубка петлевая прямая Росма | шт | [15 empty] | 2
4 |  | Бобышка приварная БП-КР-40 | шт | [15 empty] | 2
Крепление трубопроводов
1 |  | Опора скользящая приварная Ду100 ТС-623.000-020 Н (200 мм) | шт | [15 empty] | 4
2 |  | Опора неподвижная двухупорная Ду100 ТС-660.00.00-06 | шт | [15 empty] | 4
3 |  | Опорная конструкция Н25, Н26 для трубы Ду100 | шт | [15 empty] | 2
4 |  | Опорная подушка ОП-2 | шт | [15 empty] | 8
Трубопроводы
1 |  | Трубы стальные бесшовные d20х2,5 | м | [15 empty] | 0.5
2 |  | Трубы стальные бесшовные d25х6 | м | [15 empty] | 3
3 |  | Трубы стальные бесшовные d32х4 | м | [15 empty] | 3
4 |  | Трубы стальные бесшовные d45х6 | м | [15 empty] | 3
5 |  | Трубы стальные бесшовные d57х6 | м | [15 empty] | 2.5
6 |  | Труба стальная бесшовная d89х5,0 | м | [15 empty] | 1
7 |  | Трубы стальные бесшовные d108х5 | м | [15 empty] | 34
Теплоизоляция трубопроводов
1 |  | Цилиндры минераловатные, марка ROCKWOOL, толщиной 60 мм, для Ду100 | м3 | [15 empty] | 1.1
Запорно-регулирующая арматура для трубопроводов
1 |  | Стальной шаровой кран Ду15, Ру40 | шт | [15 empty] | 2
2 |  | Кран стандартнопроходной шаровой приварной Ду20, Ру40 | шт | [15 empty] | 2
3 |  | Стальной шаровой кран Ду25, Ру40 | шт | [15 empty] | 2
4 |  | Кран стандартнопроходной шаровой приварной Ду40, Ру40 | шт | [15 empty] | 2
5 |  | Кран полнопроходной шаровой приварной Ду50, Ру40 | шт | [15 empty] | 1
6 |  | Стальной шаровой кран Ду80, Ру25 | шт | [15 empty] | 2
Фасонные элементы
1 |  | Отвод стальной бесшовный приварной крутоизогнутый 45х5,0 90° | шт | [15 empty] | 4
2 |  | Отвод стальной бесшовный приварной крутоизогнутый 57х6,0 90° | шт | [15 empty] | 1
3 |  | Отвод стальной бесшовный приварной крутоизогнутый 108х5,0 90° | шт | [15 empty] | 8
4 |  | Переход К-45х6-57х6 | шт | [15 empty] | 1
Прочие материалы
1 |  | Швеллеры № 18 сталь марки С245 | т | [15 empty] | 0.109
2 |  | Сталь угловая равнополочная, марка стали С245, размером 50х50 мм, толщиной 5 | т | [15 empty] | 8e-05
3 |  | Сталь листовая горячекатаная 5 мм, марки С245 | т | [15 empty] | 0.086
4 |  | Грунт-адгезив Вектор 1014 (1 слой) | кг | [15 empty] | 2.5
5 |  | Грунт-адгезив Вектор 1025 (2 слой) | кг | [15 empty] | 2
6 |  | Стеклотканевая сетка в 2 слоя | м2 | [15 empty] | 25
7 |  | Жидкое стекло в 1 слой | кг | [15 empty] | 2.5
8 |  | Фланец плоский приварной Ду80 Ру16 | шт | [15 empty] | 2
9 |  | Заглушка фланцевая Ду80, Ру16 | шт | [15 empty] | 2
Начальник ПТО | [18 empty] | Соломатина С.В.
Начальник СДО | [18 empty] | Король Т.Г